## ZZK całość
ZBIORCZE ZESTAWIENIE KOSZTÓW - Przebudowa ulicy Święciechowskiej w Lesznie
Zadanie I - Rozbudowa ulicy Święciechowskiej w Lesznie Zadanie II - Budowa nawierzchni w ulicach: Mielżyńskich, D. Chłapowskiego, K. Pułaskiego i J. Pankiewicza w związku z rozbudową ul. Święciechowskiej w Lesznie.
LP | BRANŻA | Wartość
|  | netto | podatek VAT 23% | brutto
1 | 2 | 3 | 4 | 5
I | ZADANIE NR I
1 | Branża drogowa | 0 | 0 | 0
2 | Branża mostowa (przepusty) | 0 | 0 | 0
3 | Branża sanitarna | 0 | 0 | 0
a | - sieć gazociągowa (realizowana na rzecz PSG) | 0 | 0 | 0
b | - sieć gazociągowa (realizowana przez miasto Leszno) | 0 | 0 | 0
c | - kanalizacja sanitarna | 0 | 0 | 0
d | - kanalizacja deszczowa | 0 | 0 | 0
e | - kanalizacja ogólnospławna | 0 | 0 | 0
f | - sieć wodociągowa | 0 | 0 | 0
4 | Branża telekomunikacyjna | 0 | 0 | 0
a | - przebudowa kolizji (Orange Polska ) | 0 | 0 | 0
b | - przebudowa kolizji ( Fiberhost) | 0 | 0 | 0
c | - kanał technologiczny | 0 | 0 | 0
d | - monitoring | 0 | 0 | 0
5 | Branża energetyczna | 0 | 0 | 0
a | - przebudowa kolizji SN i NN (ENEA OPER ) | 0 | 0 | 0
b | - przebudowa kolizji SN i NN (ENEA Ośw) | 0 | 0 | 0
6 | Specjalność kolejowa | 0 | 0 | 0
7 | Zieleń i mała architektura | 0 | 0 | 0
8 | Pozostałe koszty (m.in. obsługa geodezyjna, opracowanie i wdrożenie projektów tymczasowej organizacji ruchu, ubezpieczenie robót, itp) | 0 | 0 | 0
| RAZEM ZADANIE NR I | 0 | 0 | 0
II | ZADANIE NR II
1 | Prace projektowe | 0 | 0 | 0
2 | Roboty budowlane - ul. Mielżyńskich | 0 | 0 | 0
| a) roboty branży drogowej | 0 | 0 | 0
| b) kanał teletechniczny | 0 | 0 | 0
| c) budowa sieci kanalizacji deszczowej | 0 | 0 | 0
3 | Roboty budowlane - ul. Dezyderego Chłapowskiego | 0 | 0 | 0
| a) roboty branży drogowej | 0 | 0 | 0
| b) kanał teletechniczny | 0 | 0 | 0
| c) budowa sieci wodociagowej | 0 | 0 | 0
| d) budowa sieci kanalizacji deszczowej | 0 | 0 | 0
| e) budowa oświetlenia | 0 | 0 | 0
4 | Roboty budowlane - ul. Pankiewicza | 0 | 0 | 0
| a) roboty branży drogowej | 0 | 0 | 0
| b) kanał teletechniczny | 0 | 0 | 0
5 | Roboty budowlane - ul. Pułaskiego | 0 | 0 | 0
| a) roboty branży drogowej | 0 | 0 | 0
| b) kanał teletechniczny | 0 | 0 | 0
| c) budowa sieci wodociagowej | 0 | 0 | 0
| d) budowa sieci kanalizacji sanitarnej ogólnospławnej | 0 | 0 | 0
6 | Pozostałe koszty (m.in. obsługa geodezyjna, opracowanie i wdrożenie projektów tymczasowej organizacji ruchu, ubezpieczenie robót, itp) | 0 | 0 | 0
| RAZEM ZADANIE NR II | 0 | 0 | 0
| RAZEM ZADANIE nr I i nr II | 0 | 0 | 0

## Drogowy
KOSZTORYS OFERTOWY
Rozbudowa ulicy Święciechowskiej w Lesznie
SPECJALNOŚĆ DROGOWA
Lp. | Nr spec. techn. | Opis robót | j.m. | Ilość | Cena | Wartość
1 |  | Roboty przygotowawcze
1 d.1 | D-01.01.01. | Ochrona i odtworzenie punktu poziomej i pionowej osnowy geodezyjnej | szt. | 40 | 0 | 0
2 d.1 | D-01.01.01. | Uzupełnienie sieci punktów osnowy geodezyjnej poziomej | szt. | 9 | 0 | 0
3 d.1 | D-01.01.01. | Uzupełnienie sieci punktów osnowy geodezyjnej pionowej | szt. | 2 | 0 | 0
2 |  | Roboty rozbiórkowe
2.1 |  | Rozbiórka elementów drogowych oraz innych obiektów budowlanych
4 d.2.1 | D-01.02.04. | Rozbiórka obrzeży betonowych na podsypce z ławą betonową wraz z oczyszczeniem, paletowaniem i wywozem na składowisko Inwestora (transport do 10 km) | m | 1168 | 0 | 0
5 d.2.1 | D-01.02.04. | Rozbiórka obrzeży betonowych na podsypce z ławą betonową wraz wywozem na składowisko Inwestora (transport do 10 km) | m | 2726 | 0 | 0
6 d.2.1 | D-01.02.04. | Rozebranie krawężników betonowych na podsypce z ławą betonową wraz z oczyszczeniem, paletowaniem i wywozem na składowisko Inwestora (transport do 10 km) | m | 840 | 0 | 0
7 d.2.1 | D-01.02.04. | Rozebranie krawężników betonowych na podsypce z ławą betonową wraz z wywozem na składowisko Inwestora (transport do 10 km) | m | 1958 | 0 | 0
8 d.2.1 | D-01.02.04. | Rozebranie krawężników kamiennych na podsypce z ławą betonową wraz z oczyszczeniem, paletowaniem i wywozem na składowisko Inwestora (transport do 10 km) | m | 436 | 0 | 0
9 d.2.1 | D-01.02.04. | Rozebranie krawężników kamiennych na podsypce z ławą betonową wraz z wywozem na składowisko Inwestora (transport do 10 km) | m | 1018 | 0 | 0
10 d.2.1 | D-01.02.04. | Rozbiórka podbudowy z kruszywa o średniej gr. 40 cm wraz z wywozem na składowisko Wykonawcy i utylizacją | m2 | 8019 | 0 | 0
11 d.2.1 | D-01.02.04. | Rozebranie podbudowy z kruszywa i bruku kamiennego gr. śr. 28 cm wraz z oczyszczeniem, paletowaniem i wywozem na składowisko Inwestora (transport do 10 km) | m2 | 2072 | 0 | 0
12 d.2.1 | D-01.02.04. | Rozebranie podbudowy z kruszywa łamanego gr. śr. 7 cm wraz z wywozem na składowisko Wykonawcy i utylizacją | m2 | 4969 | 0 | 0
13 d.2.1 | D-01.02.04. | Rozebranie podbudowy z bruku kamiennego gr. śr. 13 cm wraz z oczyszczeniem, paletowaniem i wywozem na składowisko Inwestora (transport do 10 km) | m2 | 4969 | 0 | 0
14 d.2.1 | D-01.02.04. | Rozebranie podbudowy z bruku kamiennego gr. śr. 15 cm wraz z oczyszczeniem, paletowaniem i wywozem na składowisko Inwestora (transport do 10 km) | m2 | 4969 | 0 | 0
15 d.2.1 | D-01.02.04. | Rozebranie podbudowy z bruku kamiennego z kamieniami polnymi gr. śr. 22 cm wraz z oczyszczeniem, paletowaniem i wywozem na składowisko Inwestora (transport do 10 km) | m2 | 4969 | 0 | 0
16 d.2.1 | D-01.02.04. | Rozebranie podbudowy z betonu cementowego gr. śr. 15 cm wraz z wywozem na składowisko Wykonawcy i utylizacją | m2 | 1673 | 0 | 0
17 d.2.1 | D-01.02.04. | Rozebranie podbudowy z kruszywa łamanego gr. śr. 13 cm wraz z wywozem na składowisko Wykonawcy i utylizacją | m2 | 2725 | 0 | 0
18 d.2.1 | D-01.02.04. | Rozebranie podbudowy z bruku kamiennego gr. śr. 10 cm wraz z oczyszczeniem, paletowaniem i wywozem na składowisko Inwestora (transport do 10 km) | m2 | 2725 | 0 | 0
19 d.2.1 | D-01.02.04. | Rozebranie nawierzchni z kostki kamiennej wraz z oczyszczeniem, paletowaniem i wywozem na składowisko Inwestora (transport do 10 km) | m2 | 1333 | 0 | 0
20 d.2.1 | D-01.02.04. | Rozebranie nawierzchni z kostki kamiennej wraz z wywozem na składowisko Inwestora (transport do 10 km) | m2 | 3287 | 0 | 0
21 d.2.1 | D-01.02.04. | Rozebranie nawierzchni z kruszywa gr. 20 cm wraz z wywozem i utylizacją na składowisko Wykonawcy | m2 | 1090 | 0 | 0
22 d.2.1 | D-01.02.04. | Rozebranie nawierzchni z betonowej kostki brukowej na podsypce wraz z oczyszczeniem, paletowaniem i wywozem na składowisko Inwestora (transport do 10 km) | m2 | 1469 | 0 | 0
23 d.2.1 | D-01.02.04. | Rozebranie nawierzchni z betonowej kostki brukowej na podsypce wraz z wywozem na składowisko Inwestora (transport do 10 km) | m2 | 3427 | 0 | 0
24 d.2.1 | D-01.02.04. | Rozebranie nawierzchni z płyt betonowych (prostokątnych) na podsypce wraz z oczyszczeniem, paletowaniem i wywozem na składowisko Inwestora (transport do 10 km) | m2 | 1374 | 0 | 0
25 d.2.1 | D-01.02.04. | Rozebranie nawierzchni z płyt betonowych (prostokątnych) na podsypce wraz z wywozem na składowisko Inwestora (transport do 10 km) | m2 | 3206 | 0 | 0
26 d.2.1 | D-01.02.04. | Rozebranie nawierzchni z płyt ażurowych na podsypce wraz z wywozem i utylizacją | m2 | 15 | 0 | 0
27 d.2.1 | D-01.02.04. | Rozebranie nawierzchni z trylinki na podsypce wraz z oczyszczeniem, paletowaniem i wywozem na składowisko Inwestora (transport do 10 km) | m2 | 284 | 0 | 0
28 d.2.1 | D-01.02.04. | Rozebranie nawierzchni z trylinki na podsypce wraz z wywozem na składowisko Inwestora (transport do 10 km) | m2 | 661 | 0 | 0
29 d.2.1 | D-01.02.04. | Rozebranie baneru reklamowego wraz z wywozem na składowisko Wykonawcy wraz z utylizacją | kpl. | 1 | 0 | 0
30 d.2.1 | D-01.02.04. | Rozebranie ścieku przykrawężnikowego z betonowej kostki brukowej na podsypce wraz z wywozem i utylizacją | m | 2205 | 0 | 0
31 d.2.1 | D-01.02.04. | Rozebranie wiaty przystankowej wraz z wywozem na składowisko Wykonawcy wraz z utylizacją | kpl. | 2 | 0 | 0
32 d.2.1 | D-01.02.04. | Rozebranie koszy na śmieci wraz z wywozem na składowisko Wykonawcy wraz z utylizacją | kpl. | 15 | 0 | 0
33 d.2.1 | D-01.02.04. | Rozebranie znaków drogowych ze słupkami wraz z wywozem i utylizacją | kpl. | 167 | 0 | 0
34 d.2.1 | D-01.02.04. | Usunięcie donic wraz z wywozem na składowisko Wykonawcy wraz z utylizacją | kpl. | 9 | 0 | 0
35 d.2.1 | D-01.02.04. | Rozebranie stojaków rowerowych wraz z wywozem i utylizacją | kpl. | 3 | 0 | 0
36 d.2.1 | D-01.02.04. | Usunięcie istniejącego oznakowania poziomego wraz z wywozem na składowisko Wykonawcy wraz z utylizacją | m2 | 5 | 0 | 0
37 d.2.1 | D-01.02.04. | Rozebranie istniejących urządzeń bezpieczeństwa (U-6a, U-18a, U-18b) | kpl. | 4 | 0 | 0
38 d.2.1 | D-01.02.04. | Rozebranie stalowej bariery drogowej wraz z wywozem na składowisko Wykonawcy wraz z utylizacją | m | 51 | 0 | 0
39 d.2.1 | D-01.02.04. | Rozebranie ściany oporowej o szerokości do 40 cm wraz z wywozem na składowisko Wykonawcy wraz z utylizacją | m | 102 | 0 | 0
2.2 |  | Rozbiórka lub regulacja bram i furtek
40 d.2.2 | D-01.02.04. | Rozbiórka ogrodzenia z siatki metalowej, słupkami metalowymi i podmurówką betonową (posesja nr 81) | kpl. | 1 | 0 | 0
41 d.2.2 | D-01.02.04. | Rozbiórka bramy metalowej wraz z murowanym słupkami klinkierowymi napędem bramy (posesja nr 81) | kpl. | 1 | 0 | 0
42 d.2.2 | D-01.02.04. | Rozebranie furtki metalowej wraz z murowanymi słupkami klinkierowymi (posesja nr 81) | kpl. | 1 | 0 | 0
43 d.2.2 | D-01.02.04. | Regulacja wysokościowa bramy metalowej (posesja nr 79a) | kpl. | 1 | 0 | 0
44 d.2.2 | D-01.02.04. | Regulacja wysokościowa bramy metalowej (posesja nr 63) | kpl. | 1 | 0 | 0
45 d.2.2 | D-01.02.04. | Regulacja wysokościowa bramy metalowej (posesja nr 63a) | kpl. | 1 | 0 | 0
46 d.2.2 | D-01.02.04. | Regulacja wysokościowa furtki metalowej (posesja nr 63a) | kpl. | 1 | 0 | 0
47 d.2.2 | D-01.02.04. | Regulacja wysokościowa bramy drewnianej na stelażu metalowym (posesja nr 94 ul. Serbska) | kpl. | 1 | 0 | 0
48 d.2.2 | D-01.02.04. | Regulacja wysokościowa bramy metalowej (posesja nr 90) | kpl. | 1 | 0 | 0
49 d.2.2 | D-01.02.04. | Regulacja wysokościowa bramy metalowej (posesja nr 84) | kpl. | 1 | 0 | 0
50 d.2.2 | D-01.02.04. | Regulacja wysokościowa bramy podwójnej z przęseł drewnianych na słupkach murowanych z cegły (posesja nr 52) | kpl. | 1 | 0 | 0
51 d.2.2 | D-01.02.04. | Regulacja wysokościowa furtki przęsło metalowe pełne (posesja nr 52) | kpl. | 1 | 0 | 0
52 d.2.2 | D-01.02.04. | Rozebranie ogrodzenia z siatki metalowej wraz ze słupkami metalowymi (posesja nr 51) | kpl. | 1 | 0 | 0
53 d.2.2 | D-01.02.04. | Regulacja wysokościowa bramy metalowej (działka 87) | kpl. | 1 | 0 | 0
54 d.2.2 | D-01.02.04. | Regulacja wysokościowa furtki metalowej (działka 87) | kpl. | 1 | 0 | 0
55 d.2.2 | D-01.02.04. | Regulacja wysokościwa bramy metalowej (posesja nr 34) | kpl. | 1 | 0 | 0
56 d.2.2 | D-01.02.04. | Rozbranie ogrodzenia z siatki metalowej na słupkach metalowych (posesja nr 34) | kpl. | 1 | 0 | 0
57 d.2.2 | D-01.02.04. | Regulacja wysokościowa bramy metalowej (posesja nr 27) | kpl. | 1 | 0 | 0
58 d.2.2 | D-01.02.04. | Regulacja wysokościwa bramy metalowej (posesja nr 25) | kpl. | 1 | 0 | 0
59 d.2.2 | D-01.02.04. | Regulacja wysokościowa furtki metalowej (posesja nr 25) | kpl. | 1 | 0 | 0
60 d.2.2 | D-01.02.04. | Regulacja wysokościowa furtki metalowej (posesja nr 21) | kpl. | 1 | 0 | 0
61 d.2.2 | D-01.02.04. | Regulacja wysokościowa bramy metalowej (posesja nr 21) | kpl. | 1 | 0 | 0
62 d.2.2 | D-01.02.04. | Regulacja wysokościowa bramy metalowej (posesja nr 19c) | kpl. | 1 | 0 | 0
63 d.2.2 | D-01.02.04. | Regulacja wysokościowa furtki metalowej (posesja nr 19) | kpl. | 1 | 0 | 0
64 d.2.2 | D-01.02.04. | Regulacja wysokościowa bramy metalowej (posesja nr 19) | kpl. | 1 | 0 | 0
65 d.2.2 | D-01.02.04. | Regulacja wysokościowa bramy metalowej (posesja nr 19b) | kpl. | 1 | 0 | 0
66 d.2.2 | D-01.02.04. | Regulacja wysokościowa furtki metalowej (posesja nr 19b) | kpl. | 1 | 0 | 0
67 d.2.2 | D-01.02.04. | Rozebranie ogrodzenia z siatki metalowej ze słupkami metalowymi i podmurówką betonową (posesja nr 17) | kpl. | 1 | 0 | 0
68 d.2.2 | D-01.02.04. | Rozebranie ogrodzenia z siatki metalowej z słupkami metalowymi i podmurówką betonową (działka nr 1/3) | kpl. | 1 | 0 | 0
3 |  | Roboty ziemne
69 d.3 | D-02.00.01. i D-02.01.01. | Wykonanie wykopów z zabezpieczeniem istniejącej sieci uzbrojenia terenu na czas robót oraz z transportem urobku na składowisko Wykonawcy z utylizacją | m3 | 55316 | 0 | 0
70 d.3 | D-02.00.01 i D-02.03.01. | Formowanie nasypów o wysokości do 3,0 m z zabezpieczeniem istniejącej sieci uzbrojenia terenu na czas robót oraz z zagęszczeniem nasypu, z piasku dostarczanego środkami transportu kołowego | m3 | 38685 | 0 | 0
4 |  | Podbudowy
71 d.4 | D-04.01.01. | Mechaniczne profilowanie i zagęszczenie podłoża pod warstwy konstrukcyjne nawierzchni | m2 | 48522 | 0 | 0
72 d.4 | D-04.04.02. | Wykonanie podbudowy zasadniczej z mieszanki niezwiązanej z kruszywem C90/3 o uziarnieniu 0/31,5 mm, grubość warstwy po zagęszczeniu 20 cm | m2 | 18536 | 0 | 0
73 d.4 | D-04.04.02. | Wykonanie podbudowy zasadniczej z mieszanki niezwiązanej z kruszywem C90/3 o uziarnieniu 0/31,5 mm, grubość warstwy po zagęszczeniu 15 cm | m2 | 11323 | 0 | 0
74 d.4 | D-02.03.01. | Wykonanie warstwy ulepszonego podłoża z gruntów niewysadzinowych gr. 40 cm | m2 | 19151 | 0 | 0
75 d.4 | D-02.03.01. | Wykonanie warstwy ulepszonego podłoża z gruntów niewysadzinowych gr. 25 cm | m2 | 1274 | 0 | 0
76 d.4 | D-04.05.01. | Wykonanie mieszanki związanej cementem C 1,5/2,0 gr. 30 cm | m2 | 1548 | 0 | 0
77 d.4 | D-04.05.01. | Wykonanie mieszanki związanej cementem C 1,5/2,0 gr. 20 cm | m2 | 260 | 0 | 0
78 d.4 | D-04.05.01. | Wykonanie mieszanki związanej cementem C 1,5/2,0 gr. 15 cm | m2 | 6550 | 0 | 0
79 d.4 | D-04.05.01. | Wykonanie mieszanki związanej cementem C 3/4 gr. 10 cm | m2 | 201 | 0 | 0
80 d.4 | D-04.05.01. | Wykonanie mieszanki związanej cementem C 3/4 gr. 20 cm | m2 | 38753 | 0 | 0
81 d.4 | D-04.05.01. | Wykonanie warstwy mrozoochronnej z mieszanki związanej cementem C 3/4 gr. 20 cm | m2 | 959 | 0 | 0
82 d.4 | D-04.06.01. | Wykonanie podbudowy z betonu C 8/10 gr. 20 cm | m2 | 8559 | 0 | 0
83 d.4 | D-04.06.02. | Wykonanie podbudowy z betonu C 16/20 gr. 20 cm | m2 | 365 | 0 | 0
84 d.4 | D-04.06.02. | Wykonanie podbudowy z betonu C 16/20 grubość średnia 31 cm | m2 | 195 | 0 | 0
85 d.4 | D-04.07.01. | Wykonanie podbudowy z betonu asfaltowego z AC 22 P 35/50 - grubość warstwy po zagęszczeniu gr. 7 cm | m2 | 12118 | 0 | 0
86 d.4 | D-04.07.01. | Wykonanie podbudowy z betonu asfaltowego z AC 22 P 35/50 - grubość warstwy po zagęszczeniu gr. 10 cm | m2 | 5459 | 0 | 0
5 |  | Nawierzchnie
87 d.5 | D-05.03.13. | Mechaniczne oczyszczenie i skropienie emulsją asfaltową warstw bitumicznych w ilości 0,2-0,4 kg/m2 | m2 | 18651 | 0 | 0
88 d.5 | D-05.03.05a. D-05.03.05b. | Mechaniczne oczyszczenie i skropienie emulsją asfaltową warstw niebitumicznych w ilości 0,5-0,7 kg/m2 | m2 | 47643 | 0 | 0
89 d.5 | D-05.03.13. | Nawierzchnia z mieszanek mineralno-asfaltowych - warstwa ścieralna z SMA 8 PMB 45/80 – 55, grubość warstwy po zagęszczeniu 4 cm | m2 | 18651 | 0 | 0
90 d.5 | D-05.03.05a. | Nawierzchnia z mieszanek mineralno-asfaltowych - warstwa ścieralna z AC 8 S 50/70, grubość warstwy po zagęszczeniu 4 cm | m2 | 75 | 0 | 0
91 d.5 | D-05.03.05a. | Nawierzchnia z mieszanek mineralno-asfaltowych - warstwa ścieralna z AC 8 S 50/70, grubość warstwy po zagęszczeniu 7 cm | m2 | 11323 | 0 | 0
92 d.5 | D-05.03.05b. | Nawierzchnia z mieszanek mineralno-asfaltowych - warstwa wiążąca z AC 16 W 50/70, grubość warstwy po zagęszczeniu 5 cm | m2 | 12218 | 0 | 0
93 d.5 | D-05.03.05b. | Nawierzchnia z mieszanek mineralno-asfaltowych - warstwa wiążąca z AC 16 W 50/70, grubość warstwy po zagęszczeniu 6 cm | m2 | 5475 | 0 | 0
94 d.5 | D-05.03.05b. | Nawierzchnia z mieszanek mineralno-asfaltowych - warstwa wiążąca z AC 16 W 50/70, grubość warstwy po zagęszczeniu 8 cm | m2 | 968 | 0 | 0
95 d.5 | D-05.03.23. | Ułożenie nawierzchni z kostki betonowej (szarej) z fazą o gr. 8 cm, na podsypce cementowo-piaskowej 1:3 gr. 5 cm wraz z wypełnieniem spoin | m2 | 8585 | 0 | 0
96 d.5 | D-05.03.23. | Ułożenie nawierzchni z kostki betonowej (czerwonej) z fazą o gr. 8 cm, na podsypce cementowo-piaskowej 1:3 gr. 5 cm wraz z wypełnieniem spoin | m2 | 1062 | 0 | 0
97 d.5 | D-05.03.23. | Ułożenie nawierzchni z kostki betonowej (grafitowej) z fazą o gr. 8 cm, na podsypce cementowo-piaskowej 1:3 gr. 5 cm wraz z wypełnieniem spoin | m2 | 2409 | 0 | 0
98 d.5 | D-05.03.23. | Ułożenie nawierzchni z kostki betonowej (niebieskiej) z fazą o gr. 8 cm, na podsypce cementowo-piaskowej 1:3 gr. 5 cm wraz z wypełnieniem spoin | m2 | 75 | 0 | 0
99 d.5 | D-05.03.01. | Nawierzchnie z kostki kamiennej, na podsypce cementowo-piaskowej, przy wysokości kostki: 9/11 cm z wypełnieniem spoin zaprawą na bazie żywic epoksydowych | m2 | 1008 | 0 | 0
100 d.5 | D-05.03.01. | Nawierzchnie z kostki kamiennej, na podsypce cementowo-piaskowej, przy wysokości kostki: 15/17 cm z wypełnieniem spoin zaprawą na bazie żywic epoksydowych | m2 | 560 | 0 | 0
101 d.5 | D-05.01.03. | Nawierzchnia z kruszywa C90/3 o uziarnieniu 0/31,5 mm, grubość warstwy po zagęszczeniu 15 cm | m2 | 201 | 0 | 0
102 d.5 | D-05.01.03. | Nawierzchnia z kruszywa C90/3 o uziarnieniu 0/63 mm, grubość warstwy po zagęszczeniu 15 cm | m2 | 201 | 0 | 0
103 d.5 | D-05.03.23. | Nawiązanie wysokościowe zjazdów z betonowej kostki brukowej (kostka z odzysku), na podsypce cementowo-piaskowej 1:3 gr. 5 cm wraz z wypełnieniem spoin | m2 | 133 | 0 | 0
104 d.5 | D-05.03.23. | Przełożenie nawierzchni chodnika z kostki betonowej (kostka z odzysku), na podsypce cementowo-piaskowej 1:3 gr. 5 cm wraz z wypełnieniem spoin | m2 | 190 | 0 | 0
105 d.5 | D-05.03.26a. | Ułożenie geosiatki o włóknach szklanych wstępnie przesączona asfaltem (bez uwzględnienia zakładów) | m2 | 78 | 0 | 0
106 d.5 | D-05.03.23. | Nawierzchnia z płytek chodnikowych 30x30 cm żółtych z fakturą rozpoznawalną przez niewidomych (wypustki) gr. 8 cm na podsypce cementowo-piaskowej gr. 5 cm | m2 | 229 | 0 | 0
107 d.5 | D-05.03.11. | Wykonanie frezowania nawierzchni asfaltowych z odwiezieniem urobku na odl. do 10 km na składowisko Inwestora, średnia grubość 13 cm | m2 | 8084 | 0 | 0
108 d.5 | D-05.03.11. | Wykonanie frezowania nawierzchni asfaltowych z odwiezieniem urobku na odl. do 10 km na składowisko Inwestora, średnia grubość 8 cm | m2 | 2072 | 0 | 0
109 d.5 | D-05.03.11. | Wykonanie frezowania nawierzchni asfaltowych z odwiezieniem urobku na odl. do 10 km na składowisko Inwestora, średnia grubość 5 cm | m2 | 4969 | 0 | 0
6 |  | Elementy drogi
110 d.6 | D-08.01.02. | Krawężniki kamienne o wymiarach: 15/21x30 cm | m | 125 | 0 | 0
111 d.6 | D-08.01.02. | Ławy betonowe z oporem, C 12/15 pod krawężniki | m3 | 15 | 0 | 0
112 d.6 | D-08.01.02. | Krawężniki kamienne 15x30 cm (typ drogowy) | m | 107 | 0 | 0
113 d.6 | D-08.01.02. | Ławy betonowe z oporem, C 12/15 pod krawężniki | m3 | 13 | 0 | 0
114 d.6 | D-08.01.02. | Krawężniki kamienne 15x30 cm (typ uliczny) łukowy | m | 76 | 0 | 0
115 d.6 | D-08.01.02. | Ławy betonowe z oporem, C 12/15 pod krawężniki | m3 | 10 | 0 | 0
116 d.6 | D-08.01.01. | Krawężniki betonowe o wymiarach: 20x30 cm (typ drogowy) | m | 354 | 0 | 0
117 d.6 | D-08.01.01. | Ławy betonowe z oporem, C 12/15 pod krawężniki | m3 | 43 | 0 | 0
118 d.6 | D-08.01.01. | Krawężniki betonowe o wymiarach: 15x30 cm (typ uliczny) | m | 3646 | 0 | 0
119 d.6 | D-08.01.01. | Ławy betonowe z oporem, C 12/15 pod krawężniki | m3 | 353 | 0 | 0
120 d.6 | D-08.01.01. | Krawężniki betonowe o wymiarach: 15x22 cm (typ najazdowy) | m | 1940 | 0 | 0
121 d.6 | D-08.01.01. | Ławy betonowe z oporem, C 12/15 pod krawężniki | m3 | 249 | 0 | 0
122 d.6 | D-08.01.01. | Krawężniki betonowe o wymiarach: 12x25 cm | m | 2372 | 0 | 0
123 d.6 | D-08.01.01. | Ławy betonowe z oporem, C 12/15 pod krawężniki | m3 | 139 | 0 | 0
124 d.6 | D-08.01.01. | Krawężniki peronowe o wymiarach: 44x33 cm | m | 50 | 0 | 0
125 d.6 | D-08.01.01. | Ławy betonowe z oporem z betonu C 12/15 pod krawężniki peronowe o wymiarach 44x33 cm | m3 | 11 | 0 | 0
126 d.6 | D-08.03.01. | Ustawienie obrzeży betonowych 30x8 cm | m | 8320 | 0 | 0
127 d.6 | D-08.03.01. | Ławy betonowe z oporem, C 12/15 pod obrzeża | m3 | 333 | 0 | 0
128 d.6 | D-08.08.01. | Palisada betonowa z elementów betonowych 16,5x16,5x100 cm wraz z ławą z betonu C12/15 | m | 167 | 0 | 0
129 d.6 | D-05.03.23. | Ścieki uliczne z dwóch rzędów brukowej kostki betonowej gr. 8 cm koloru szarego, na podsypce cementowo-piaskowej gr. 5 cm | m | 4560 | 0 | 0
130 d.6 | D-08.08.01. | Ławy betonowe z oporem, C 12/15 pod ściek | m3 | 239 | 0 | 0
7 |  | Elementy bezpieczeństwa ruchu
131 d.7 | D-07.01.01. | Oznakowanie poziome grubowarstwowe termoplastyczne barwy białej | m2 | 1500 | 0 | 0
132 d.7 | D-07.01.01. | Wykonanie nawierzchni o podwyższonym współczynniku tarcia (koloru czerwonego) na bazie żywic epoksydowych z kruszywem boksytowym | m2 | 640 | 0 | 0
133 d.7 | D-07.02.01. | Wysięgniki do znaków drogowych (stalowe, ocynkowane) | szt | 46 | 0 | 0
134 d.7 | D-07.02.01. | Ustawienie słupków stalowych ocynkowanych do znaków drogowych (średnica 60,3 mm i grubości ścianki 3 mm) | szt | 225 | 0 | 0
135 d.7 | D-07.02.01. | Przymocowanie tablic znaków drogowych z blachy ocynkowanej (znaki mini, folia II typu) | szt | 121 | 0 | 0
136 d.7 | D-07.02.01. | Przymocowanie tablic znaków drogowych z blachy ocynkowanej (znaki małe, folia II typu) | szt | 57 | 0 | 0
137 d.7 | D-07.02.01. | Przymocowanie tablic znaków drogowych z blachy ocynkowanej (znaki średnie, folia II typu) | szt | 189 | 0 | 0
138 d.7 | D-07.02.01. | Przymocowanie znaku F-6 o powierzchni do 2.6 m2 i konstrukcją wsporczą | szt | 14 | 0 | 0
139 d.7 | D-07.02.01. | Przymocowanie znaku F-10 | szt | 3 | 0 | 0
140 d.7 | D-07.02.01. | Przymocowanie znaku F-12 | szt | 3 | 0 | 0
141 d.7 | D-07.02.01. | Ustawienie słupków przeszkodowych U-5a oklejony paskami folii odblaskowej II generacji | szt | 5 | 0 | 0
142 d.7 | D-07.02.01. | Ustawienie słupka wskaźnikowego G-1a oklejony paskami folii odblaskowej II generacji | szt | 2 | 0 | 0
143 d.7 | D-07.02.01. | Ustawienie słupka wskaźnikowego G-1b oklejony paskami folii odblaskowej II generacji | szt | 2 | 0 | 0
144 d.7 | D-07.02.01. | Ustawienie słupka wskaźnikowego G-1c oklejony paskami folii odblaskowej II generacji | szt | 2 | 0 | 0
145 d.7 | D-07.02.01. | Przymocowanie tablic prowadzących U-3a | szt | 15 | 0 | 0
146 d.7 | D-07.02.01. | Przymocowanie tablic kierujących U-6a | szt | 2 | 0 | 0
147 d.7 | D-07.02.01. | Montaż słupków blokujących U-12c | szt | 4 | 0 | 0
148 d.7 | D-07.02.01. | Przymocowanie lustra drogowego U-18a | szt | 1 | 0 | 0
149 d.7 | D-07.06.02. | Montaż balustrady U-12 A | m | 218 | 0 | 0
8 |  | Roboty wykończeniowe
150 d.8 | D-02.03.01c i D-06.01.01. | Ułożenie grysu | m2 | 488 | 0 | 0
151 d.8 | D.02.03.01c | Ułożenie geowłókniny filtracyjno-seperacyjnej wraz z zakładami | m2 | 488 | 0 | 0
152 d.8 | D-06.01.01. | Plantowanie (obrobienie na czysto) powierzchni skarp i korony nasypów | m2 | 14902 | 0 | 0
153 d.8 | D-06.01.01. | Humusowanie i obsianie skarp i poboczy | m3 | 1490 | 0 | 0
154 d.8 | D-06.01.01. | Umocnienie skarp płytami ażurowymi 40x60x8 cm | m2 | 50 | 0 | 0
155 d.8 | D-05.03.05a. i D-05.03.23. | Wymiana i regulacja studni telekomunikacyjnej | szt. | 79 | 0 | 0
156 d.8 | D-05.03.05a. D-05.03.23. D-05.03.13 D-05.03.01. | Regulacja pionowa zaworów wodociągowych i gazowych | szt | 174 | 0 | 0
157 d.8 | D-05.03.05a. D-05.03.23. D-05.03.13 D-05.03.01. | Regulacja pionowa włazów studni kanalizacyjnych | szt | 100 | 0 | 0
158 d.8 | D-05.03.05a. i D-05.03.23. D-05.03.01. | Wymiana włazów studni kanalizacyjnych na włazy klasy D-400 osadzone w prefabrykowanych elementach betonowych po ułożeniu warstw bitumicznych wraz z regulacją wysokościową (pokrywy włazów z wypełnienem betonowym z wkładką wytłumiajacą) | szt | 50 | 0 | 0
159 d.8 | D-02.00.01 i D-02.03.01. | Wykonanie przepuszczalnej powierzchni (retencja wód opadowych, wymiana gruntu rodzimego na grunt filtracyjny) | m3 | 260 | 0 | 0
160 d.8 | - | Przebudowa niezinwentaryzowanego drenażu rolniczego (działka ewid. 326/3, 326/13, 325/6) | kpl. | 1 | 0 | 0
9 |  | Mała architektura
161 d.9 | D-10.10.01 | Montaż wiaty przystankowej | szt | 5 | 0 | 0
162 d.9 | D-10.10.01 | Montaż stojaków rowerowych | szt | 13 | 0 | 0
163 d.9 | D-10.10.01 | Montaż ławek | szt | 7 | 0 | 0
164 d.9 | D-10.10.01 | Montaż koszy na śmieci | szt | 26 | 0 | 0
RAZEM (NETTO): | [5 empty] | 0

## Obiekty
KOSZTORYS OFERTOWY | [7 empty] | #BOK | 4#BOK
Rozbudowa ulicy Święciechowskiej w Lesznie
OBIEKTY INŻYNIERSKIE
L.p. | Nr Specyfikacji Technicznej | Wyszczególnienie elementów rozliczeniowych | Jednostka |  | Cena jedn. PLN | Wartość PLN
|  |  | Nazwa | Ilość
1 | 2 | 3 | 4 | 5 | 6 | 7
* | D-M-00.00.00 | WYMAGANIA OGÓLNE | * | * | * | *
* |  | Dokumentacja do opracowania przez Wykonawcę: | * | * | * | *
1 |  | Geodezyjna powykonawcza dokumentacja obiektów | kpl | 1 | 0 | 0
* | M-11.00.00 | FUNDAMENTOWANIE | * | * | * | * | [ELEMENT 1]
* | M-11.01.01 | Roboty ziemne przy fundamentach | * | * | * | * | [ELEMENT 2]
2 |  | Wykonanie wykopów mechanicznie w gruncie kategorii I-IV wraz z załadunkiem i transportem urobku na składowisko Wykonawcy, (rozbiórka stożków, wykopy za przyczółkami mostu) -przepust na Strzyżewickim Rowie:(24*4+8*6,5+2*7*1,5 )*0,7 -przepust na rowie SL:(1,35*8,5*2,8+2*3,8*1,05*1,8+2*0,9*1+0,5*1,2*2,4+2*1,3*2,2+1,7*4,3)*0,7 | m3 | 162.2348 | 0 | 0
3 |  | Wykonanie wykopów ręcznie w gruncie kategorii I-IV wraz z załadunkiem i transportem urobku na składowisko Wykonawcy, -przepust na Strzyżewickim Rowie:(24*4+8*6,5+2*7*1,5 )*0,3 -przepust na rowie SL:(1,35*8,5*2,8+2*3,8*1,05*1,8+2*0,9*1+0,5*1,2*2,4+2*1,3*2,2+1,7*4,3)*0,3)*0,3 | m3 | 69.5292 | 0 | 0
4 |  | Wykonanie wykopów ręcznie w gruncie kategorii I-III - przekopy próbne - inwentaryzacja sieci podziemnych, wraz z odwiezieniem urobku na składowisko Wykonawcy, -przepust na Strzyżewickim Rowie:10*0,5*1,2*5 -przepust na rowie SL:8*2*0,5*1,2 | m3 | 39.6 | 0 | 0
* | M-11.01.04 | Zasypanie wykopów fundamentowych i wykonanie nasypów przy obiektach | * | * | * | * | [ELEMENT 2]
5 |  | Ręczne formowanie obsypki i zasypki przepustów z piasku 0-32mm wraz z zagęszczeniem warstwami co 30cm z gruntu z dokopu Wykonawcy wraz z transportem -przepust na Strzyżewickim Rowie:(15,7*12) | m3 | 188.4 | 0 | 0
6 |  | Ręczne formowanie podłoża pod kanały z piasku 0-32mm grub. 35cm wraz z zagęszczeniem -przepust na Strzyżewickim Rowie:(1,9*(2,6+6,1)) | m3 | 16.53 | 0 | 0
7 |  | Zasypanie wykopów przy fundamentach, formowanie nasypów z uformowaniem skarp wraz z zagęszczeniem do Is≥1,0 - gruntem przepuszczalnych dowiezionym z dokopu Wykonawcy: -przepust na Strzyżewickim Rowie:( 2*1*7)+30 -przepust na rowie SL:( 43,93+18,83+9,6+(32,13*2,3) | m3 | 190.259 | 0 | 0
* | M-11.01.06 | Wzmacnianie posadowienia | * | * | * | *
8 |  | Wbudowanie pod przepust i ścianę czołową podbudowy z kruszywa stabilizowanego cementem (z betoniarki), grubości 20cm o Rm=2,5MPa - z transportem materiału, -przepust na Strzyżewickim Rowie:(4*0,2*(6+2,5)) | m3 | 6.8 | 0 | 0
* | M-12.00.00 | ZBROJENIE | * | * | * | *
* | M-12.01.02 | Stal zbrojeniowa | * | * | * | *
9 |  | Przygotowanie i montaż zbrojenia żelebtowych belek progowych (f10) -przepust na Strzyżewickim Rowie:( 2*157/1000) | t | 0.314 | 0 | 0
10 |  | Przygotowanie i montaż zbrojenia stóp dla słupków barier i barieroporęczy (f10,20) -przepust na Strzyżewickim Rowie:( 6*23,8/1000) | t | 0.1428 | 0 | 0
* | M-13.00.00 | BETON KONSTRUKCYJNY | * | * | * | * | [ELEMENT 1]
* | M-13.01.01 | Beton fundamentów w deskowaniu | * | * | * | *
11 |  | Wykonanie belek progowych, z betonu B30 (C25/30) w deskowaniu -przepust na Strzyżewickim Rowie:(2*5*0,3-2*1,83*0,3) | m3 | 1.902 | 0 | 0
12 |  | Wykonanie stóp fundamentowych pod słupki barier i barieroporęczy, z betonu B30 (C25/30) w deskowaniu -przepust na Strzyżewickim Rowie:( 6*0,22) | m3 | 1.32 | 0 | 0
* | M-13.01.11 | Zaprawa cementowa z dodatkiem żywic syntetycznych | * | * | * | *
13 |  | Przygotowanie i oczyszczenie strumieniowo-ścierne powierzchni betonowej ściany oporowej do głębokosci 50cm pod poziomem terenu -przepust na Strzyżewickim Rowie:(2*2*1,7+1,7*0,3*2) | m2 | 7.82 | 0 | 0
14 |  | wyrównanie zaprawą typu PCC betonowych powierzchni poziomych lub pionowych ścian oporowych, grubość do 10mm -przepust na Strzyżewickim Rowie:(2*2*1,7+1,7*0,3*2) | m2 | 7.82 | 0 | 0
* | M-13.02.02 | Beton klasy poniżej B25 bez deskowania | * | * | * | * | [ELEMENT 2]
15 |  | Wykonanie podłoża z betonu klasy B15 (C12/15) pod stopy fundamentowe dla słupków barier i barieroporęczy -przepust na Strzyżewickim Rowie:( 6*0,02) | m3 | 0.12 | 0 | 0
16 |  | Wykonanie podłoża z betonu klasy B15 (C2/15) pod belki progowe -przepust na Strzyżewickim Rowie:(2*5,4+0,6*0,1) | m3 | 10.86 | 0 | 0
17 |  | Wykonanie opornika betonowego z betonu B20 (C16/20), 15x50x200cm, -przepust na Strzyżewickim Rowie:( 0,15*0,5*2*2) | m3 | 0.3 | 0 | 0
18 |  | Zabetonowanie betonem B25 (C20/25) otworu w ścianie oporowej po demontażu rury kanalizacyjnej - przepust na Strzyżewickim Rowie: 1*1*0,3 | m3 | 0.3 | 0 | 0
* | M.14.00.00 | KONSTRUKCJE STALOWE | * | * | * | *
* | M.14.01.10 | Konstrukcje stalowe przepustów drogowych | * | * | * | *
19 |  | Montaż konstrukcji stalowej przepustu na Strzyżewiskim Rowie z blachy falistej o przekroju 296,5x199,5cm ( blacha grubości 4mm, zabezpieczenie antykorozyjne przez ocynkowanie ogniowe 70mm, długość dołem 6,3+2,9m. Ścięcie wylotu i wylotu) wraz z połączeniem z istniejącą konstrukcją przepustu, wraz z przepompowaniem wód cieku, wraz z czasowym obniżeniem wód gruntowych, wraz z nadzorem producenta nad montażem konstrukcji -przepust na Strzyżewickim Rowie:(2,9+6,3) | m | 9.2 | 0 | 0
* | M-15.00.00 | IZOLACJE | * | * | * | *
* | M-15.01.01 | Izolacja bitumiczna wykonywana na zimno | * | * | * | *
20 |  | Wykonanie izolacji powierzchni belek progowych wraz z ręcznym oczyszczeniem powierzchni i z gruntowaniem - materiałem epoksydowo bitumicznym układanym w trzech warstwach -przepust na Strzyżewickim Rowie:(2*5*1,65+2*1,65*0,3+5*0,3-1,8*2)*2 | m2 | 30.78 | 0 | 0
21 |  | Wykonanie izolacji powierzchni odziemnych stóp fundamentowych pod bariery i barieroporęcze ochronne wraz z ręcznym oczyszczeniem powierzchni i z gruntowaniem - materiałem epoksydowo bitumicznym układanym w trzech warstwach -przepust na Strzyżewickim Rowie:( 6*((0,85*2)+0,5*0,5)) | m2 | 11.7 | 0 | 0
* | M-19.00.00 | ELEMENTY ZABEZPIECZAJĄCE | * | * | * | *
* | M-19.01.02 | Bariery ochronne na obiektach mostowych | * | * | * | *
22 |  | Montaż barieroporęczy ochronnych stalowych jednostronnych N2 W2 A przy rozstawie słupków 1,0m, na kotwach stalowych -przepust na Strzyżewickim Rowie:( 2x2) | m | 4 | 0 | 0
23 |  | Montaż barieroporęczy mostowych ochronnych stalowych jednostronnych N2 W2 A przy rozstawie słupków 1,0m, na słupkach wbijanych -przepust na Strzyżewickim Rowie:( 10+11) | m | 21 | 0 | 0
24 |  | Montaż barier ochronnych stalowych typu N2 W2 A przy rozstawie słupków co 2,0 m, na słupkach wbijanych -przepust na Strzyżewickim Rowie:(4+4+8+4+8) | m | 28 | 0 | 0
25 |  | Montaż zakończeń barier ochronnych stalowych przy rozstawie słupków co 2m -przepust na Strzyżewickim Rowie:(4*4) | m | 16 | 0 | 0
26 |  | Montaż kotew barieroporęczy -przepust na Strzyżewickim Rowie:(2*3) | szt. | 6 | 0 | 0
* | M-20.00.00 | INNE ROBOTY MOSTOWE | * | * | * | * | [ELEMENT 1]
* | M-20.01.04 | Roboty rozbiórkowe | * | * | * | * | [ELEMENT 2]
27 |  | Opracowanie projektu technologii prowadzenia robót | kpl | 1 | 0 | 0
28 |  | Demontaż przy użyciu palnika acetylenowego balustrady stalowej na przepuście i ścianie oporowej -przepust na rowie SL:5,16*(4,5+3+3+4,5+3+3+8+3)/1000 | t | 0.16512 | 0 | 0
29 |  | Burzenie przy użyciu młotów pneumatycznych, ceglanego sklepienia przepustu, -przepust na rowie SL:0,4*2,45*8,05 | m3 | 7.889 | 0 | 0
30 |  | Rozebranie skrzydeł grubości 60 cm z kamienia na zaprawie cementowej -przepust na rowie SL:1,52*2*0,6*2,06+2*0,4*1,8 | m3 | 5.1974 | 0 | 0
31 |  | Rozebranie ścian grubości 70 cm z kamienia na zaprawie cementowej -przepust na rowie SL:2*8,05*1,3*0,7 | m3 | 14.651 | 0 | 0
32 |  | Rozebranie płyty dennej grubości 50 cm z kamienia na zaprawie cementowej -przepust na rowie SL:3,5*8,05*0,5+3,5*0,4*1 | m3 | 15.4875 | 0 | 0
33 |  | Burzenie przy użyciu młotów pneumatycznych żelbetowych ścian czołowych -przepust na rowie SL:2*0,65*3,1 | m3 | 4.03 | 0 | 0
34 |  | Burzenie przy użyciu młotów pneumatycznych żelbetowych ścian oporowych -przepust na rowie SL:1,8*(5,2*0,24+5*0,28) | m3 | 4.7664 | 0 | 0
35 |  | Demontaż skrajnych arkuszy blach przepustu na Strzyżewickim Rowie -przepust na Strzyżewickim Rowie: (7,8*41*3)/1000 | t | 0.9594 | 0 | 0
36 |  | Rozbiórka obrukowania skarp kostką kamienną, - przepust na Strzyżewickim Rowie: (13,2*1,25+14,2*1,25) | m2 | 34.25 | 0 | 0
37 |  | Rozbiórka umocnienia skarp cieku płytami ażurowymi, - przepust na Strzyżewickim Rowie: (4x2x3) | m2 | 24 | 0 | 0
38 |  | Burzenie przy użyciu młotów pneumatycznych części żelbetowej ściany oporowej na wylocie przepustu - przepust na Strzyżewickim Rowie: (1,1*2,2*0,3) | m3 | 0.726 | 0 | 0
39 |  | Wywiezienie elementów stalowych z terenu rozbiórki wraz z transportem na składowisko Wykonawcy (z mechanicznym załadunkiem i rozładunkiem) -przepust na rowie SL:0,17 -przepust na Strzyżewickim Rowie: 0,96 | t | 1.1245 | 0 | 0
40 |  | Wywiezienie gruzu z terenu rozbiórki (transport na składowisko Wykonawcy z mechanicznym załadunkiem i rozładunkiem) -przepust na rowie SL:7,89+5,2+14,65+15,49+4,03+4,77 -przepust na Strzyżewickim Rowie: 0,73+24*0,2+34,25*0,2 | m3 | 64.3973 | 0 | 0
* | M-20.01.19 | Półki dla zwierząt | * | * | * | *
41 |  | Wykonanie wewnątrz przepustu półek dla zwierząt, z tworzywa sztucznego, pokrytego ubitą gliną, szerokości 100cm, wraz z montażem do konstrukcji stalowej przepustu -przepust na Strzyżewickim Rowie:(2*27,2+6+3+5+3) | m | 71.4 | 0 | 0
* | M-20.02.06 | Umocnienie powierzchniowe skarp, rowów i cieków | * | * | * | * | [ELEMENT 2]
42 |  | Plantowanie (obrobienie na czysto) powierzchni skarp i dna cieku: -przepust na Strzyżewickim Rowie : (54,7+21,4+66) | m2 | 142.1 | 0 | 0 | [POZYCJA]
43 |  | Wykonanie umocnienia kamieniem łamanym - bruk 9x11cm na płycie betonowej B20 (C16/20) na skarpach o powierzchniach płaskich wys. do 4 m , -przepust na Strzyżewickim Rowie:(10,5*1,25+11*1,25+5*1,42+5*4,5*0,92) | m2 | 54.675 | 0 | 0 | [POZYCJA]
44 |  | Obrzeża betonowe 8x30 na podsypce cementowo-piaskowej gr.5cm.(wzdłuż umocnienia skarp) -przepust na Strzyżewickim Rowie:(4,2+4,2+1+1+1,5+1,5+4+4) | m | 21.4 | 0 | 0 | [POZYCJA]
45 |  | Umocnienie skarp cieku płytami ażurowymi betonowymi z przybiciem kołkami, na podsypce z pospółki gr.10cm -przepust na Strzyżewickim Rowie:(6*(8,5+7)) | m2 | 93 | 0 | 0
* | M-20.03.08. | Wzmocnienie gruntu geotekstyliami | * | * | * | *
46 |  | Ułożenie geotkaniny dwukierunkwej o CBR≥4kN, pod przepustem -przepust na Strzyżewickim Rowie:( 10*(6+2,5)) | m2 | 85 | 0 | 0
* | M-20.07.02 | Roboty pomiarowe i tyczenie obiektu mostowego. Znaki wysokościowe. | * | * | * | *
47 | M-20.07.02 | Wytyczenie drogowego obiektu inżynierskiego -przepust na Strzyżewickim Rowie:(1*100m/1000) | km | 0.1 | 0 | 0
WARTOŚĆ KOSZTORYSU NETTO: | [5 empty] | 0
[8 empty] | #EOK | 4#EOK

## Gaz etap I
KOSZTORYS OFERTOWY
Rozbudowa ulicy Święciechowskiej w Lesznie
Przebudowa sieci gazowej średniego i niskiego ciśnienia Etap I PSG Sp. z o.o. - od Ronda Zatorze do ul. Św. Franciszka z Asyżu
Lp | Opis pozycji | J.m. | Ilość | Cena | Wartość
1 | 2 | 3 | 4 | 5 | 6
ROBOTY ZIEMNE |  |  |  |  | 0
1 | Wykopy oraz przekopy wykonywane na odkład koparkami w gruncie z transportem urobku samochodami samowyładowczymi na składowisko Wykonawcy. Wykopy oraz przekopy wraz z odwodnieniem. | m3 | 2220.48 | 0 | 0
2 | Pełne umocnienie pionowych ścian wykopów liniowych za pomocą konstrukcji słupowej/palami szalunkowymi wraz z rozbiórką, przy szerokości wykopu do 1,0 m i głębokości do 3,0 m: grunt kat. III-IV. | m2 | 3700.8 | 0 | 0
3 | Podłoża z materiałów sypkich pod kanały i obiekty - grubość podłoża: podsypka 20 cm i obsypka 30cm. Materiał z dokopu (zakupiony) | m3 | 83.268 | 0 | 0
4 | Zasypanie wykopów z zagęszczeniem mechanicznym, z transportem materiału samochodami samowyładowczymi wraz z zakupem materiału. Materiał z dokopu (zakupiony) | m3 | 2137.212 | 0 | 0
5 | Roboty pomiarowe przy liniowych robotach ziemnych | km | 0.9252 | 0 | 0
ROBOTY MONTAŻOWE |  |  |  |  | 0
6 | Wykonanie rurociągów gazowych z rur PEHD PE100 RC SDR11 w kolorze pomarańczowym wraz z taśmą ostrzegawczą koloru niebieskiego z zatopiona wkładką metalową. Średnica Dn63mm | m | 141.5 | 0 | 0
7 | Wykonanie rurociągów gazowych z rur PEHD PE100 RC SDR17,6 w kolorze pomarańczowym wraz z taśmą ostrzegawczą koloru niebieskiego z zatopiona wkładką metalową. Średnica Dn90mm | m | 5 | 0 | 0
8 | Wykonanie rurociągów gazowych z rur PEHD PE100 RC SDR17,6 w kolorze pomarańczowym wraz z taśmą ostrzegawczą koloru niebieskiego z zatopiona wkładką metalową. Średnica Dn125mm | m | 34.7 | 0 | 0
9 | Wykonanie rurociągów gazowych z rur PEHD PE100 RC SDR17,6 w kolorze pomarańczowym wraz z taśmą ostrzegawczą koloru niebieskiego z zatopiona wkładką metalową. Średnica Dn180mm | m | 381 | 0 | 0
10 | Wykonanie rurociągów gazowych z rur PEHD PE100 RC SDR17,6 w kolorze pomarańczowym wraz z taśmą ostrzegawczą koloru niebieskiego z zatopiona wkładką metalową. Średnica Dn250mm | m | 363 | 0 | 0
11 | Wykonanie przecisku pod torami PKP w technologii bezwykopowej - gaz n/c i ś/c po 50m długości każda | m | 100 | 0 | 0
12 | Fiting DN100x2,5" do balonowania - montażu urządzenia STOPSYSTEM | szt, | 10 | 0 | 0
13 | Fiting DN150x2,5" do balonowania - montażu urządzenia STOPSYSTEM | szt, | 14 | 0 | 0
14 | Połączenia rur z polietylenu o śr, 125 mm za pomocą kształtek elektrooporowych - Kolano PE dn125/90st, | szt, | 2 | 0 | 0
15 | Połączenia rur z polietylenu o śr, 125 mm za pomocą kształtek elektrooporowych - Mufa elektrooporowa PE dn125 | szt, | 11 | 0 | 0
16 | Połączenia rur z polietylenu o śr, 125 mm za pomocą kształtek elektrooporowych - Odgałęzienie siodłowe PE 125/63 | szt, | 1 | 0 | 0
17 | Połączenia rur z polietylenu o śr, 125 mm za pomocą kształtek elektrooporowych - Połączenie PE/stal 125/100 | szt, | 6 | 0 | 0
18 | Połączenia rur z polietylenu o śr, 125 mm za pomocą kształtek elektrooporowych - Trójnik równoprzelotowy PEdn 125 | szt, | 1 | 0 | 0
19 | Połączenia rur z polietylenu o śr, 125 mm za pomocą kształtek elektrooporowych - Łuk PE dn125/22st, | szt, | 4 | 0 | 0
20 | Połączenia rur z polietylenu o śr, 180 mm za pomocą kształtek elektrooporowych - Kolano PE dn180/45st, | szt, | 8 | 0 | 0
21 | Połączenia rur z polietylenu o śr, 180 mm za pomocą kształtek elektrooporowych - Kolano PE dn180/90st, | szt, | 9 | 0 | 0
22 | Połączenia rur z polietylenu o śr, 180 mm za pomocą kształtek elektrooporowych - Mufa elektrooporowa PE dn180 | szt, | 5 | 0 | 0
23 | Połączenia rur z polietylenu o śr, 180 mm za pomocą kształtek elektrooporowych - Odgałęzienie siodłowe PE 180/63 | szt, | 4 | 0 | 0
24.3333 | Połączenia rur z polietylenu o śr, 180 mm za pomocą kształtek elektrooporowych - Odgałęzienie siodłowe PE 180/90 | szt, | 2 | 0 | 0
25.219 | Połączenia rur z polietylenu o śr, 180 mm za pomocą kształtek elektrooporowych - Połączenie PE/stal 180/150 | szt, | 18 | 0 | 0
26.1048 | Połączenia rur z polietylenu o śr, 180 mm za pomocą kształtek elektrooporowych - Trójnik redukcyjny PEdn180/125 | szt, | 8 | 0 | 0
26.9905 | Połączenia rur z polietylenu o śr, 250 mm za pomocą kształtek elektrooporowych - Kolano PE dn250/22st, | szt, | 2 | 0 | 0
27.8762 | Połączenia rur z polietylenu o śr, 250 mm za pomocą kształtek elektrooporowych - Kolano PE dn250/45st, | szt, | 2 | 0 | 0
28.7619 | Połączenia rur z polietylenu o śr, 250 mm za pomocą kształtek elektrooporowych - Kolano PE dn250/90st, | szt, | 8 | 0 | 0
29.6476 | Połączenia rur z polietylenu o śr, 250 mm za pomocą kształtek elektrooporowych - Mufa elektrooporowa PE dn250 | szt, | 1 | 0 | 0
30.5333 | Połączenia rur z polietylenu o śr, 250 mm za pomocą kształtek elektrooporowych - Redukcja PEdn 250/ 180 | szt, | 2 | 0 | 0
32 | Połączenia rur z polietylenu o śr, 250 mm za pomocą kształtek elektrooporowych - Trójnik redukcyjny PEdn 250/ 180 | szt, | 1 | 0 | 0
33 | Połączenia rur z polietylenu o śr, 250 mm za pomocą kształtek elektrooporowych - Trójnik redukcyjny PEdn 280/ 125 | szt, | 1 | 0 | 0
34 | Połączenia rur z polietylenu o śr, 250 mm za pomocą kształtek elektrooporowych - Trójnik równoprzelotowy PEdn 250 | szt, | 1 | 0 | 0
35 | Połączenia rur z polietylenu o śr, 63 mm za pomocą kształtek elektrooporowych | szt, | 3 | 0 | 0
36 | Połączenia rur z polietylenu o śr, 63 mm za pomocą kształtek elektrooporowych - Mufa elektrooporowa PE dn63 | szt, | 16 | 0 | 0
37 | Połączenia rur z polietylenu o śr, 90 mm za pomocą kształtek elektrooporowych - Mufa elektrooporowa PE dn 90 | szt, | 6 | 0 | 0
38 | Przeciąganie rur PE 100 RC dn 180 x 10,3 SDR 17,6 przez rurę osłonową | m | 52 | 0 | 0
39 | Przeciąganie rur PE 100 RC dn 250 x 14,2 SDR 17,6 przez rurę osłonową | m | 52 | 0 | 0
40 | Rura osłonowa PE 100 RC dn 315 x 18,7 SDR 17,6 | m | 5 | 0 | 0
41 | Wykonanie przepustów o dług,do 60 m pod przeszkodami terenowymi metodą płucząco-wierconą sterowaną w gruncie kat,III - rura PE 100 RC dn 315 x 18,7 SDR 17,6 osłonowa | m | 47 | 0 | 0
42 | Wykonanie przepustów o dług,do 60 m pod przeszkodami terenowymi metodą płucząco-wierconą sterowaną w gruncie kat,III - rura PE 100 RC dn 400 x 22,8 SDR 17,6 osłonowa | m | 47 | 0 | 0
43 | Włączenie gazociągu do sieci metodą hermetyczną STOPSYSTEM gazociągu Dn 100, Ze względu na specyfikę i wymagania wysokiej specjalizacji wykonania włączenia na czynnym gazociągu - wykonawca powinnen przedstawić i uzgodnić odpowiedni projekt technologii | kpl | 6 | 0 | 0
44 | Włączenie gazociągu do sieci metodą hermetyczną STOPSYSTEM gazociągu Dn 150, Ze względu na specyfikę i wymagania wysokiej specjalizacji wykonania włączenia na czynnym gazociągu - wykonawca powinnen przedstawić i uzgodnić odpowiedni projekt technologii | kpl | 2 | 0 | 0
45 | Włączenie gazociągu do sieci metodą hermetyczną STOPSYSTEM gazociągu Dn 250, Ze względu na specyfikę i wymagania wysokiej specjalizacji wykonania włączenia na czynnym gazociągu - wykonawca powinnen przedstawić i uzgodnić odpowiedni projekt technologii | kpl | 2 | 0 | 0
46 | Zasuwa kołnierzowa DN150 | szt | 3 | 0 | 0
47 | Zasuwa kołnierzowa DN250 | szt | 2 | 0 | 0
48 | Zaślepka kołnierz stal, DN 150 | szt, | 4 | 0 | 0
49 | Zestaw do odpowietrzania bajpasu PEdn125/40 siodło przyłączeniowe PE 125/40 kolumna wydmuchowa stal, DN32 L=3,0m z zaworem DN32 zaślepka elektrooporowa PE -mufa PE dn40 połączenie PE/stal 40/32 kołnierzowe | kpl, | 4 | 0 | 0
50 | Zestaw do odpowietrzania gazociągu PEdn180/63 siodło przyłączeniowe PE 180/63 kolumna wydmuchowa stal, DN50 L=3,0m z zaworem DN50 zaślepka elektrooporowa PE dn63 mufa PE dn63 połączenie PE/stal 63/50 | kpl, | 4 | 0 | 0
51 | Zestaw do odpowietrzania gazociągu PEdn250/63 siodło przyłączeniowe PE 250/63 kolumna wydmuchowa stal, DN50 L=3,0m z zaworem DN50 zaślepka elektrooporowa PE dn63 mufa PE dn63 połączenie PE/stal 63/50 | kpl, | 1 | 0 | 0
52 | Regulacja wysokościowa istniejących studni i armatury | kpl | 1 | 0 | 0
53 | Zabezpieczenie istniejących sieci na czas robót | kpl | 1 | 0 | 0
54 | Próba szczelności i wytrzymałości sieci gazowych - montaż aparatury kontrolno-pomiarowej | próba | 19 | 0 | 0
ROBOTY DEMONTAŻOWE |  |  |  |  | 0
55 | Likwidacja istniejącej sieci gazowej podlegającej przebudowie oraz sieci nieczynnych wraz z utylizacją odpadów | m | 1030 | 0 | 0
56 | Likwidacja istniejącej armatury | kpl | 1 | 0 | 0
RAZEM (NETTO): |  |  |  |  | 0

## Gaz etap II
KOSZTORYS OFERTOWY
Rozbudowa ulicy Święciechowskiej w Lesznie
Przebudowa sieci gazowej średniego i niskiego ciśnienia Etap II - początek inwestycji do ul. Św. Franciszka z Asyżu
Lp | Opis pozycji | J.m. | Ilość | Cena | Wartość
1 | 2 | 3 | 4 | 5 | 6
ROBOTY ZIEMNE |  |  |  |  | 0
1 | Wykopy oraz przekopy wykonywane na odkład koparkami w gruncie z transportem urobku samochodami samowyładowczymi na składowisko Wykonawcy. Wykopy oraz przekopy wraz z odwodnieniem. | m3 | 3057.12 | 0 | 0
2 | Pełne umocnienie pionowych ścian wykopów liniowych za pomocą konstrukcji słupowej/palami szalunkowymi wraz z rozbiórką, przy szerokości wykopu do 1,0 m i głębokości do 3,0 m: grunt kat. III-IV. | m2 | 5045.2 | 0 | 0
3 | Podłoża z materiałów sypkich pod kanały i obiekty - grubość podłoża: podsypka 20 cm i obsypka 30cm. Materiał z dokopu (zakupiony) | m3 | 114.642 | 0 | 0
4 | Zasypanie wykopów z zagęszczeniem mechanicznym, z transportem materiału samochodami samowyładowczymi wraz z zakupem materiału. Materiał z dokopu (zakupiony) | m3 | 2942.478 | 0 | 0
5 | Roboty pomiarowe przy liniowych robotach ziemnych | km | 1.2738 | 0 | 0
ROBOTY MONTAŻOWE |  |  |  |  | 0
6 | Wykonanie rurociągów gazowych z rur PEHD PE100 SDR11 w kolorze pomarańczowym wraz z taśmą ostrzegawczą koloru niebieskiego z zatopiona wkładką metalową. Średnica Dn25mm | m | 12.5 | 0 | 0
7 | Wykonanie rurociągów gazowych z rur PEHD PE100 RC SDR11 w kolorze pomarańczowym wraz z taśmą ostrzegawczą koloru niebieskiego z zatopiona wkładką metalową. Średnica Dn40mm | m | 44.5 | 0 | 0
8 | Wykonanie rurociągów gazowych z rur PEHD PE100 RC SDR11 w kolorze pomarańczowym wraz z taśmą ostrzegawczą koloru niebieskiego z zatopiona wkładką metalową. Średnica Dn63mm | m | 286 | 0 | 0
9 | Wykonanie rurociągów gazowych z rur PEHD PE100 RC SDR17,6 w kolorze pomarańczowym wraz z taśmą ostrzegawczą koloru niebieskiego z zatopiona wkładką metalową. Średnica Dn90mm | m | 5 | 0 | 0
10 | Wykonanie rurociągów gazowych z rur PEHD PE100 RC SDR17,6 w kolorze pomarańczowym wraz z taśmą ostrzegawczą koloru niebieskiego z zatopiona wkładką metalową. Średnica Dn110mm | m | 31 | 0 | 0
11 | Wykonanie rurociągów gazowych z rur PEHD PE100 RC SDR17,6 w kolorze pomarańczowym wraz z taśmą ostrzegawczą koloru niebieskiego z zatopiona wkładką metalową. Średnica Dn125mm | m | 146.3 | 0 | 0
12 | Wykonanie rurociągów gazowych z rur PEHD PE100 RC SDR17,6 w kolorze pomarańczowym wraz z taśmą ostrzegawczą koloru niebieskiego z zatopiona wkładką metalową. Średnica Dn160mm | m | 645 | 0 | 0
13 | Wykonanie rurociągów gazowych z rur PEHD PE100 RC SDR17,6 w kolorze pomarańczowym wraz z taśmą ostrzegawczą koloru niebieskiego z zatopiona wkładką metalową. Średnica Dn180mm | m | 6 | 0 | 0
14 | Wykonanie rurociągów gazowych z rur PEHD PE100 RC SDR17,6 w kolorze pomarańczowym wraz z taśmą ostrzegawczą koloru niebieskiego z zatopiona wkładką metalową. Średnica Dn225mm | m | 13.5 | 0 | 0
15 | Wykonanie rurociągów gazowych z rur PEHD PE100 RC SDR17,6 w kolorze pomarańczowym wraz z taśmą ostrzegawczą koloru niebieskiego z zatopiona wkładką metalową. Średnica Dn250mm | m | 30 | 0 | 0
16 | Wykonanie rurociągów gazowych z rur PEHD PE100 RC SDR17,6 w kolorze pomarańczowym wraz z taśmą ostrzegawczą koloru niebieskiego z zatopiona wkładką metalową. Średnica Dn315mm | m | 54 | 0 | 0
17 | Fiting DN100x2,5" do balonowania | szt, | 2 | 0 | 0
18 | Fiting DN150x2,5" do balonowania | szt, | 5 | 0 | 0
19 | Fiting do balonowania - montażu urządzenia STOPSYSTEM | szt, | 3 | 0 | 0
20 | Fiting do montażu urządzenia STOPSYSTEM | szt, | 12 | 0 | 0
21 | Kołnierz stal, zaślepka DN 150 | szt, | 5 | 0 | 0
22 | Króciec stal, fiting DN 150/2,5" do balonowania z zaślepką | szt, | 7 | 0 | 0
23 | Króciec stal, fiting DN 2 1/2" do balonowania z zaślepką | szt, | 4 | 0 | 0
24 | Połączenia rur z polietylenu o śr, 125 mm za pomocą kształtek elektrooporowych - Kolano PE dn125/30st, | szt, | 1 | 0 | 0
25 | Połączenia rur z polietylenu o śr, 125 mm za pomocą kształtek elektrooporowych - Kolano PE dn125/45st, | szt, | 1 | 0 | 0
26 | Połączenia rur z polietylenu o śr, 125 mm za pomocą kształtek elektrooporowych - Kolano PE dn125/90st, | szt, | 3 | 0 | 0
27 | Połączenia rur z polietylenu o śr, 125 mm za pomocą kształtek elektrooporowych - Mufa elektrooporowa PE dn125 | szt, | 4 | 0 | 0
28 | Połączenia rur z polietylenu o śr, 125 mm za pomocą kształtek elektrooporowych - Połączenie PE/stal 125/100 | szt, | 3 | 0 | 0
29 | Połączenia rur z polietylenu o śr, 125 mm za pomocą kształtek elektrooporowych - Siodło do balonowania PE dn 125/2 1/2" | szt, | 2 | 0 | 0
30 | Połączenia rur z polietylenu o śr, 125 mm za pomocą kształtek elektrooporowych - Trójnik równoprzelotowy PEdn 125 | szt, | 1 | 0 | 0
31 | Połączenia rur z polietylenu o śr, 125 mm za pomocą kształtek elektrooporowych - Zaślepka PE dn125 | szt, | 4 | 0 | 0
32 | Połączenia rur z polietylenu o śr, 125 mm za pomocą kształtek elektrooporowych - Łuk PE dn125/22st, | szt, | 1 | 0 | 0
33 | Połączenia rur z polietylenu o śr, 160 mm za pomocą kształtek elektrooporowych - Kolano PE dn160/30st, | szt, | 2 | 0 | 0
34 | Połączenia rur z polietylenu o śr, 160 mm za pomocą kształtek elektrooporowych - Kolano PE dn160/45st, | szt, | 3 | 0 | 0
35 | Połączenia rur z polietylenu o śr, 160 mm za pomocą kształtek elektrooporowych - Kolano PE dn160/90st, | szt, | 23 | 0 | 0
36 | Połączenia rur z polietylenu o śr, 160 mm za pomocą kształtek elektrooporowych - Mufa elektrooporowa PE dn160 | szt, | 17 | 0 | 0
37 | Połączenia rur z polietylenu o śr, 160 mm za pomocą kształtek elektrooporowych - Mufa zaslepiająca PE dn160 | szt, | 3 | 0 | 0
38 | Połączenia rur z polietylenu o śr, 160 mm za pomocą kształtek elektrooporowych - Połączenie PE/stal 160/150 | szt, | 11 | 0 | 0
39 | Połączenia rur z polietylenu o śr, 160 mm za pomocą kształtek elektrooporowych - Redukcja PE dn160/125 | szt, | 3 | 0 | 0
40 | Połączenia rur z polietylenu o śr, 160 mm za pomocą kształtek elektrooporowych - Siodło do balonowania PE 160x2,5" | szt, | 4 | 0 | 0
41 | Połączenia rur z polietylenu o śr, 160 mm za pomocą kształtek elektrooporowych - Trójnik redukcyjny PEdn160/125 | szt, | 1 | 0 | 0
42 | Połączenia rur z polietylenu o śr, 160 mm za pomocą kształtek elektrooporowych - Trójnik redukcyjny PEdn160/90 | szt, | 1 | 0 | 0
43 | Połączenia rur z polietylenu o śr, 160 mm za pomocą kształtek elektrooporowych - Trójnik równoprzelotowy PEdn160 | szt, | 3 | 0 | 0
44 | Połączenia rur z polietylenu o śr, 160 mm za pomocą kształtek elektrooporowych - Trójnik siodłowy PEdn160/25 | szt, | 1 | 0 | 0
45 | Połączenia rur z polietylenu o śr, 160 mm za pomocą kształtek elektrooporowych - Trójnik siodłowy PEdn160/40 | szt, | 2 | 0 | 0
46 | Połączenia rur z polietylenu o śr, 160 mm za pomocą kształtek elektrooporowych - Trójnik siodłowy PEdn160/63 | szt, | 6 | 0 | 0
47 | Połączenia rur z polietylenu o śr, 160 mm za pomocą kształtek elektrooporowych - Zaślepka PE dn 160 | szt, | 12 | 0 | 0
48 | Połączenia rur z polietylenu o śr, 160 mm za pomocą kształtek elektrooporowych - Łuk PE dn160/11st, | szt, | 4 | 0 | 0
49 | Połączenia rur z polietylenu o śr, 160 mm za pomocą kształtek elektrooporowych - Łuk PE dn160/22st, | szt, | 1 | 0 | 0
50 | Połączenia rur z polietylenu o śr, 160 mm za pomocą kształtek elektrooporowych - Łuk PE dn160/60st, | szt, | 6 | 0 | 0
51 | Połączenia rur z polietylenu o śr, 25 mm za pomocą kształtek elektrooporowych - Kolano PE dn 25/90st, | szt, | 1 | 0 | 0
52 | Połączenia rur z polietylenu o śr, 25 mm za pomocą kształtek elektrooporowych - Mufa PE dn 25 | szt, | 10 | 0 | 0
53 | Połączenia rur z polietylenu o śr, 25 mm za pomocą kształtek elektrooporowych - Zaślepka PE dn 25 | szt, | 1 | 0 | 0
54 | Połączenia rur z polietylenu o śr, 315 mm za pomocą kształtek elektrooporowych - Kolano PE dn 315/90 st, | szt, | 4 | 0 | 0
55 | Połączenia rur z polietylenu o śr, 315 mm za pomocą kształtek elektrooporowych - Mufa PE dn 315 | szt, | 2 | 0 | 0
56 | Połączenia rur z polietylenu o śr, 315 mm za pomocą kształtek elektrooporowych - Siodło PE dn 315/160 | szt, | 1 | 0 | 0
57 | Połączenia rur z polietylenu o śr, 315 mm za pomocą kształtek elektrooporowych - Trójnik równoprzelotowy PE dn 315 | szt, | 1 | 0 | 0
58 | Połączenia rur z polietylenu o śr, 315 mm za pomocą kształtek elektrooporowych - Zaślepka PE dn 315 | szt, | 2 | 0 | 0
59 | Połączenia rur z polietylenu o śr, 315 mm za pomocą kształtek elektrooporowych - Łuk PE dn 315/11 st, | szt, | 2 | 0 | 0
60 | Połączenia rur z polietylenu o śr, 40 mm za pomocą kształtek elektrooporowych - Mufa elektrooporowa PE dn 40 | szt, | 1 | 0 | 0
61 | Połączenia rur z polietylenu o śr, 63 mm za pomocą kształtek elektrooporowych - Kolano PE dn63/45st, | szt, | 1 | 0 | 0
62 | Połączenia rur z polietylenu o śr, 63 mm za pomocą kształtek elektrooporowych - Mufa elektrooporowa PE dn63 | szt, | 7 | 0 | 0
63 | Połączenia rur z polietylenu o śr, 63 mm za pomocą kształtek elektrooporowych - Połączenie PE/stal 63/50 | szt, | 1 | 0 | 0
64 | Połączenia rur z polietylenu o śr, 63 mm za pomocą kształtek elektrooporowych - Trójnik siodłowy PE dn 63/25 | szt, | 2 | 0 | 0
65 | Połączenia rur z polietylenu o śr, 63 mm za pomocą kształtek elektrooporowych - Łuk PE dn63/30 st, | szt, | 1 | 0 | 0
66 | Połączenia rur z polietylenu o śr, 90 mm za pomocą kształtek elektrooporowych - Kolano PE dn 90/30st, | szt, | 2 | 0 | 0
67 | Połączenia rur z polietylenu o śr, 90 mm za pomocą kształtek elektrooporowych - Mufa elektrooporowa PE dn90 | szt, | 3 | 0 | 0
68 | Połączenia rur z polietylenu o śr, 90 mm za pomocą kształtek elektrooporowych - Mufa zaslepiająca PE dn90 | szt, | 1 | 0 | 0
69 | Siodło do balonowania PE dn 315/2,5" z zaślepką | szt, | 4 | 0 | 0
70 | Trójnik równoprzelotowy stal DN 150 | szt, | 1 | 0 | 0
71 | Urządzenie do balonowania | kpl | 29 | 0 | 0
72 | Włączenie gazociągu do sieci metodą hermetyczną STOPSYSTEM gazociągu Dn 125, Ze względu na specyfikę i wymagania wysokiej specjalizacji wykonania włączenia na czynnym gazociągu - wykonawca powinnen przedstawić i uzgodnić odpowiedni projekt technologii | kpl | 1 | 0 | 0
73 | Włączenie gazociągu do sieci metodą hermetyczną STOPSYSTEM gazociągu Dn 150, Ze względu na specyfikę i wymagania wysokiej specjalizacji wykonania włączenia na czynnym gazociągu - wykonawca powinnen przedstawić i uzgodnić odpowiedni projekt technologii | kpl | 13 | 0 | 0
74 | Włączenie gazociągu do sieci metodą hermetyczną STOPSYSTEM gazociągu Dn 90, Ze względu na specyfikę i wymagania wysokiej specjalizacji wykonania włączenia na czynnym gazociągu - wykonawca powinnen przedstawić i uzgodnić odpowiedni projekt technologii | kpl | 1 | 0 | 0
75 | Zaślepka kołnierz stal, DN 150 | szt, | 2 | 0 | 0
76 | Zestaw do odpowietrzania gazociagu PEdn125/63 siodło przyłączeniowe PE 125/63 kolumna wydmuchowa stal, DN32 L=3,0m z zaworem DN32 zaślepka elektrooporowa PE mufa PE dn63 połączenie PE/stal 63/32 kołnierzowe | kpl, | 4 | 0 | 0
77 | Zestaw do odpowietrzania gazociągu PEdn160/63 siodło przyłączeniowe PE 160/63 kolumna wydmuchowa stal, DN50 L=3,0m z zaworem DN50 zaślepka elektrooporowa PE dn63 mufa PE dn63 połączenie PE/stal 63/50 | kpl, | 12 | 0 | 0
78 | Zestaw do odpowietrzania gazociągu PEdn315/63 siodło przyłączeniowe PE 315/63 kolumna wydmuchowa stal, DN50 L=3,0m z zaworem DN50 zaślepka elektrooporowa PE dn63 mufa PE dn63 połączenie PE/stal 63/50 | kpl, | 2 | 0 | 0
79 | Regulacja wysokościowa istniejących studni i armatury | kpl | 1 | 0 | 0
80 | Zabezpieczenie istniejących sieci na czas robót | kpl | 1 | 0 | 0
81 | Próba szczelności i wytrzymałości sieci gazowych - montaż aparatury kontrolno-pomiarowej | próba | 25 | 0 | 0
ROBOTY DEMONTAŻOWE |  |  |  |  | 0
82 | Likwidacja istniejącej sieci gazowej podlegającej przebudowie oraz sieci nieczynnych wraz z utylizacją odpadów | m | 1610 | 0 | 0
83 | Likwidacja istnijącej armatury | kpl | 1 | 0 | 0
RAZEM (NETTO): |  |  |  |  | 0

## KS
KOSZTORYS OFERTOWY
Rozbudowa ulicy Święciechowskiej w Lesznie
KANALIZACJA SANITARNA
Lp | Opis pozycji | J.m. | Ilość | Cena | Wartość
1 | 2 | 3 | 4 | 5 | 6
ROBOTY ZIEMNE |  |  |  |  | 0
1 | Wykopy oraz przekopy wykonywane na odkład koparkami w gruncie z transportem urobku samochodami samowyładowczymi na składowisko Wykonawcy. Wykopy oraz przekopy wraz z odwodnieniem. | m3 | 355 | 0 | 0
2 | Pełne umocnienie pionowych ścian wykopów liniowych za pomocą konstrukcji słupowej/palami szalunkowymi wraz z rozbiórką, przy szerokości wykopu do 1,0 m i głębokości do 3,0 m: grunt kat. III-IV. | m2 | 2363 | 0 | 0
3 | Podłoża z materiałów sypkich pod kanały i obiekty - grubość podłoża: podsypka 20 cm i obsypka 20cm. Materiał z dokopu (zakupiony) | m3 | 104 | 0 | 0
4 | Zasypanie wykopów z zagęszczeniem mechanicznym, z transportem materiału samochodami samowyładowczymi wraz z zakupem materiału. Materiał z dokopu (zakupiony) | m3 | 251 | 0 | 0
5 | Roboty pomiarowe przy liniowych robotach ziemnych | km | 0.54 | 0 | 0
ROBOTY MONTAŻOWE |  |  |  |  | 0
6 | Wykonanie kanału z rur PVC SDR34 SN8 kl. S Średnica Dn150mm | m | 315 | 0 | 0
7 | Wykonanie kanału z rur PVC SDR34 SN8 kl. S Średnica Dn200mm | m | 154 | 0 | 0
8 | Wykonanie kanału z rur PVC SDR34 SN8 kl. S Średnica Dn300mm | m | 67 | 0 | 0
9 | Wykonanie studni betonowej prefabrykowanej wraz z włazem żeliwnym typu ciężkiego Dn600 mm klasy D-400, płytą żelbetową pokrywającą, pierścieniem dystansowym, przejściami szczelnymi oraz stopniami złazowymi. Studnie wykonane jako prefabrykowane z typowych elementów z betonu min. kl C35/45, nasiąkliwości ˂5%, mrozoodpornego F-150, wodoszczelnego W10 Średnica Dn1000mm | kpl | 7 | 0 | 0
10 | Wykonanie studni betonowej prefabrykowanej wraz z włazem żeliwnym typu ciężkiego Dn600 mm klasy D-400, płytą żelbetową pokrywającą, pierścieniem dystansowym, przejściami szczelnymi oraz stopniami złazowymi. Studnie wykonane jako prefabrykowane z typowych elementów z betonu min. kl C35/45, nasiąkliwości ˂5%, mrozoodpornego F-150, wodoszczelnego W10 Średnica Dn1200mm | kpl | 2 | 0 | 0
11 | Wykonanie studni betonowej prefabrykowanej wraz z włazem żeliwnym typu ciężkiego Dn600 mm klasy D-400, płytą żelbetową pokrywającą, pierścieniem dystansowym, przejściami szczelnymi oraz stopniami złazowymi. Studnie wykonane jako prefabrykowane z typowych elementów z betonu min. kl C35/45, nasiąkliwości ˂5%, mrozoodpornego F-150, wodoszczelnego W10 Średnica Dn500mm | kpl | 1 | 0 | 0
12 | Włączenie kapeluszowe przykanalika | kpl | 63 | 0 | 0
13 | Próba wodna szczelności kanałów rurowych /długość próbnego odcinka rurociągu | próba | 11 | 0 | 0
ROBOTY DEMONTAŻOWE |  |  |  |  | 0
14 | Likwidacja istniejącej sieci | m | 150 | 0 | 0
15 | Likwidacja istniejącej studni rewizyjnej | kpl | 4 | 0 | 0
RAZEM (NETTO): |  |  |  |  | 0

## KD
KOSZTORYS OFERTOWY
Rozbudowa ulicy Święciechowskiej w Lesznie
KANALIZACJA DESZCZOWA
Lp | Opis pozycji | J.m. | Ilość | Cena | Wartość
1 | 2 | 3 | 4 | 5 | 6
ROBOTY ZIEMNE |  |  |  |  | 0
1 | Wykopy oraz przekopy wykonywane na odkład koparkami w gruncie z transportem urobku samochodami samowyładowczymi na składowisko Wykonawcy. Wykopy oraz przekopy wraz z odwodnieniem. | m3 | 5426 | 0 | 0
2 | Pełne umocnienie pionowych ścian wykopów liniowych za pomocą konstrukcji słupowej/palami szalunkowymi wraz z rozbiórką, przy szerokości wykopu do 1,0 m i głębokości do 3,0 m: grunt kat. III-IV. | m2 | 13425 | 0 | 0
3 | Podłoża z materiałów sypkich pod kanały i obiekty - grubość podłoża: podsypka 20 cm i obsypka 20cm. Materiał z dokopu (zakupiony) | m3 | 1895 | 0 | 0
4 | Zasypanie wykopów z zagęszczeniem mechanicznym, z transportem materiału samochodami samowyładowczymi wraz z zakupem materiału. Materiał z dokopu (zakupiony) | m3 | 3531 | 0 | 0
5 | Roboty pomiarowe przy liniowych robotach ziemnych | km | 2.69 | 0 | 0
ROBOTY MONTAŻOWE |  |  |  |  | 0
6 | Wykonanie kanału z rur PVC SDR34 SN8 kl. S Średnica Dn200mm | m | 1060 | 0 | 0
7 | Wykonanie kanału z rur PVC SDR34 SN8 kl. S Średnica Dn315mm | m | 659 | 0 | 0
8 | Wykonanie kanału z rur GRP Średnica Dn600mm | m | 149 | 0 | 0
9 | Wykonanie kanału z rur GRP Średnica Dn800mm | m | 385 | 0 | 0
10 | Wykonanie kanału z rur GRP Średnica Dn1000mm | m | 433 | 0 | 0
11 | Wykonanie ścianek czołowych dla kanalizacji rowu SL Średnica Dn1000mm | kpl | 2 | 0 | 0
12 | Wykonanie studni betonowej prefabrykowanej wraz z włazem żeliwnym typu ciężkiego Dn600 mm klasy D-400, płytą żelbetową pokrywającą, pierścieniem dystansowym, przejściami szczelnymi oraz stopniami złazowymi. Studnie wykonane jako prefabrykowane z typowych elementów z betonu min. kl C35/45, nasiąkliwości ˂5%, mrozoodpornego F-150, wodoszczelnego W10. Studnie w jezdni należy wyposażyć w płyty żelbetowe odciążające, zlicowane z nawierzchnią jezdni. Średnica Dn1000mm | kpl | 20 | 0 | 0
13 | Wykonanie studni betonowej prefabrykowanej wraz z włazem żeliwnym typu ciężkiego Dn600 mm klasy D-400, płytą żelbetową pokrywającą, pierścieniem dystansowym, przejściami szczelnymi oraz stopniami złazowymi. Studnie wykonane jako prefabrykowane z typowych elementów z betonu min. kl C35/45, nasiąkliwości ˂5%, mrozoodpornego F-150, wodoszczelnego W10. Studnie w jezdni należy wyposażyć w płyty żelbetowe odciążające, zlicowane z nawierzchnią jezdni. Średnica Dn1200mm | kpl | 4 | 0 | 0
14 | Wykonanie studni betonowej prefabrykowanej wraz z włazem żeliwnym typu ciężkiego Dn600 mm klasy D-400, płytą żelbetową pokrywającą, pierścieniem dystansowym, przejściami szczelnymi oraz stopniami złazowymi. Studnie wykonane jako prefabrykowane z typowych elementów z betonu min. kl C35/45, nasiąkliwości ˂5%, mrozoodpornego F-150, wodoszczelnego W10.Studnie w jezdni należy wyposażyć w płyty żelbetowe odciążające, zlicowane z nawierzchnią jezdni. Średnica Dn1500mm | kpl | 16 | 0 | 0
15 | Wykonanie studni betonowej prefabrykowanej wraz z włazem żeliwnym typu ciężkiego Dn600 mm klasy D-400, płytą żelbetową pokrywającą, pierścieniem dystansowym, przejściami szczelnymi oraz stopniami złazowymi. Studnie wykonane jako prefabrykowane z typowych elementów z betonu min. kl C35/45, nasiąkliwości ˂5%, mrozoodpornego F-150, wodoszczelnego W10. Studnie w jezdni należy wyposażyć w płyty żelbetowe odciążające, zlicowane z nawierzchnią jezdni. Średnica Dn2000mm | kpl | 4 | 0 | 0
16 | Właczenie kapeluszowe przykanalika | kpl | 144 | 0 | 0
17 | Wykonanie studni wpustowej, betonowej prefabrykowanej z osadnikiem wysokości 1m poniżej wylotu przykanalika ze studzienki wraz z wpustem żeliwnym chodnikowym kl. D400, z betonu C35/45, nasiąkliwość max 5% Średnica Dn500mm | kpl | 2 | 0 | 0
18 | Wykonanie studni wpustowej, betonowej prefabrykowanej z osadnikiem wysokości 1m poniżej wylotu przykanalika ze studzienki wraz z wpustem żeliwnym przykrawężnikowym kl. D400, z betonu C35/45, nasiąkliwość max 5% Średnica Dn500mm | kpl | 46 | 0 | 0
19 | Wykonanie studni wpustowej, betonowej prefabrykowanej z osadnikiem wysokości 1m poniżej wylotu przykanalika ze studzienki wraz z wpustem żeliwnym krawężnikowym kl. D400, z betonu C35/45, nasiąkliwość max 5% Średnica Dn500mm | kpl | 1 | 0 | 0
20 | Wykonanie studni wpustowej, betonowej prefabrykowanej z osadnikiem wysokości 1m poniżej wylotu przykanalika ze studzienki wraz z wpustem żeliwnym krawężnikowo-jezdniowym kl. D400, z betonu C35/45, nasiąkliwość max 5% Średnica Dn500mm | kpl | 141 | 0 | 0
21 | Wykonanie osadnika betonowego w węźle Os..3.2 na Zlewnia 3.2 Średnica Dn3000mm | kpl | 1 | 0 | 0
22 | Wykonanie osadnika betonowego w węźle Os.2 na Zlewnia 2 Średnica Dn3000mm | kpl | 1 | 0 | 0
23 | Wykonanie separatora koalescencyjnego substancji ropopochodnych w węźle Sep.3.2 na Zlewnia 3.2 Średnica Dn3000mm | kpl | 1 | 0 | 0
24 | Wykonanie separatora koalescencyjnego substancji ropopochodnych w węźle Sep.2 na Zlewnia 2 Średnica Dn3000mm | kpl | 1 | 0 | 0
25 | Wykonanie separatora koalescencyjnego substancji ropopochodnych zintegrowanego z osadnikiem w węźle Sep.3.1 na Zlewnia 3.1 Średnica Dn1200mm | kpl | 1 | 0 | 0
26 | Wykonanie wylotu do odbiornika w węźle Wyl.3.1 na Zlewnia 3.1 Średnica Dn300mm | kpl | 1 | 0 | 0
27 | Wykonanie wylotu do odbiornika w węźle Wyl.3.2 na Zlewnia 3.2 Średnica Dn1000mm | kpl | 1 | 0 | 0
28 | Wykonanie regulatora przepływu w studni S2 na Zlewnia 3.1 Średnica Dn300mm | kpl | 1 | 0 | 0
29 | Wykonanie regulatora przepływu w studni S9 na Zlewnia 3.2 Średnica Dn1000mm | kpl | 1 | 0 | 0
30 | Odwodnienie liniowe | kpl | 46 | 0 | 0
31 | Regulator przepływu | kpl | 2 | 0 | 0
32 | Próba wodna szczelności kanałów rurowych /długość próbnego odcinka rurociągu | próba | 54 | 0 | 0
ROBOTY DEMONTAŻOWE |  |  |  |  | 0
33 | Likwidacja istniejącej sieci | m | 500 | 0 | 0
34 | Likwidacja istniejącej studni rewizyjnej | kpl | 20 | 0 | 0
35 | Likwidacja istniejącej studni wpustowej | kpl | 40 | 0 | 0
RAZEM (NETTO): |  |  |  |  | 0

## KO
KOSZTORYS OFERTOWYT
Rozbudowa ulicy Święciechowskiej w Lesznie
KANALIZACJA OGÓLNOSPŁAWNA
Lp | Opis pozycji | J.m. | Ilość | Cena | Wartość
1 | 2 | 3 | 4 | 5 | 6
ROBOTY ZIEMNE |  |  |  |  | 0
1 | Wykopy oraz przekopy wykonywane na odkład koparkami w gruncie z transportem urobku samochodami samowyładowczymi na składowisko Wykonawcy. Wykopy oraz przekopy wraz z odwodnieniem. | m3 | 2478 | 0 | 0
2 | Pełne umocnienie pionowych ścian wykopów liniowych za pomocą konstrukcji słupowej/palami szalunkowymi wraz z rozbiórką, przy szerokości wykopu do 1,0 m i głębokości do 3,0 m: grunt kat. III-IV. | m2 | 2360 | 0 | 0
3 | Podłoża z materiałów sypkich pod kanały i obiekty - grubość podłoża: podsypka 20 cm i obsypka 20cm. Materiał z dokopu (zakupiony) | m3 | 733 | 0 | 0
4 | Zasypanie wykopów z zagęszczeniem mechanicznym, z transportem materiału samochodami samowyładowczymi wraz z zakupem materiału. Materiał z dokopu (zakupiony) | m3 | 1745 | 0 | 0
5 | Roboty pomiarowe przy liniowych robotach ziemnych | km | 0.31 | 0 | 0
ROBOTY MONTAŻOWE |  |  |  |  | 0
6 | Wykonanie kanału z rur PVC SDR34 SN8 kl. S Średnica Dn400mm | m | 313 | 0 | 0
7 | Wykonanie kanału z rur żelbetowych Średnica Dn500x750mm | m | 93 | 0 | 0
8 | Wykonanie kanału z rur GRP Średnica Dn800mm | m | 67 | 0 | 0
9 | Wykonanie studni betonowej prefabrykowanej wraz z włazem żeliwnym typu ciężkiego Dn600 mm klasy D-400, płytą żelbetową pokrywającą, pierścieniem dystansowym, przejściami szczelnymi oraz stopniami złazowymi. Studnie wykonane jako prefabrykowane z typowych elementów z betonu min. kl C35/45, nasiąkliwości ˂5%, mrozoodpornego F-150, wodoszczelnego W10 Średnica Dn1200mm | kpl | 16 | 0 | 0
10 | Wykonanie studni betonowej prefabrykowanej wraz z włazem żeliwnym typu ciężkiego Dn600 mm klasy D-400, płytą żelbetową pokrywającą, pierścieniem dystansowym, przejściami szczelnymi oraz stopniami złazowymi. Studnie wykonane jako prefabrykowane z typowych elementów z betonu min. kl C35/45, nasiąkliwości ˂5%, mrozoodpornego F-150, wodoszczelnego W10 Średnica Dn2000mm | kpl | 2 | 0 | 0
11 | Właczenie kapeluszowe przykalalika | kpl | 63 | 0 | 0
12 | Renowacja rękawem Dn500x750mm | m | 40 | 0 | 0
13 | Próba wodna szczelności kanałów rurowych /długość próbnego odcinka rurociągu | próba | 10 | 0 | 0
ROBOTY DEMONTAŻOWE |  |  |  |  | 0
14 | Likwidacja istniejącej sieci | m | 350 | 0 | 0
15 | Likwidacja istniejącej studni rewizyjnej | kpl | 30 | 0 | 0
RAZEM (NETTO): |  |  |  |  | 0

## WOD
KOSZTORYS OFERTOWY
Rozbudowa ulicy Święciechowskiej w Lesznie
WODOCIĄG
Lp | Opis pozycji | J.m. | Ilość | Cena | Wartość
1 | 2 | 3 | 4 | 5 | 6
ROBOTY ZIEMNE |  |  |  |  | 0
1 | Wykopy oraz przekopy wykonywane na odkład koparkami w gruncie z transportem urobku samochodami samowyładowczymi na składowisko Wykonawcy. Wykopy oraz przekopy wraz z odwodnieniem. | m3 | 1362 | 0 | 0
2 | Pełne umocnienie pionowych ścian wykopów liniowych za pomocą konstrukcji słupowej/palami szalunkowymi wraz z rozbiórką, przy szerokości wykopu do 1,0 m i głębokości do 3,0 m: grunt kat. III-IV. | m2 | 7268 | 0 | 0
3 | Podłoża z materiałów sypkich pod kanały i obiekty - grubość podłoża: podsypka 20 cm i obsypka 30cm. Materiał z dokopu (zakupiony) | m3 | 419 | 0 | 0
4 | Zasypanie wykopów z zagęszczeniem mechanicznym, z transportem materiału samochodami samowyładowczymi wraz z zakupem materiału. Materiał z dokopu (zakupiony) | m3 | 943 | 0 | 0
5 | Roboty pomiarowe przy liniowych robotach ziemnych | km | 1.45 | 0 | 0
ROBOTY MONTAŻOWE |  |  |  |  | 0
6 | Rura przewodowa z rur PE100 PN16 SDR 11 wraz z taśmą ostrzegawczą i drutem sygnalizacyjnym Średnica Dz32mm | m | 500 | 0 | 0
7 | Rura przewodowa z rur PE100 SDR17 PN10 wraz z taśmą ostrzegawczą i drutem sygnalizacyjnym Średnica Dz90mm | m | 40 | 0 | 0
8 | Rura przewodowa z rur PE100 SDR17 PN10 wraz z taśmą ostrzegawczą i drutem sygnalizacyjnym Średnica Dz110mm | m | 700 | 0 | 0
9 | Rura przewodowa z rur PE100 SDR17 PN10 wraz z taśmą ostrzegawczą i drutem sygnalizacyjnym Średnica Dz220mm | m | 22 | 0 | 0
10 | Rura przewodowa z rur PE100 SDR17 PN10 wraz z taśmą ostrzegawczą i drutem sygnalizacyjnym Średnica Dz280mm | m | 151.5 | 0 | 0
11 | Rura przewodowa przeciskowa z rur PE100RC Średnica Dz110mm | m | 40 | 0 | 0
12 | Komora zasuw Dn1200mm | kpl | 2 | 0 | 0
13 | Zasuwa odcinająca kołnierzowa PN16 żeliwa sferoidalnego EN-GJS400 z miękkim zamknięciem wraz z kompletną obudową ziemną stałą i blokiem podporowym Średnica Dn80mm | kpl | 8 | 0 | 0
14 | Zasuwa odcinająca kołnierzowa PN16 żeliwa sferoidalnego EN-GJS400 z miękkim zamknięciem wraz z kompletną obudową ziemną stałą i blokiem podporowym Średnica Dn100mm | kpl | 16 | 0 | 0
15 | Zasuwa odcinająca kołnierzowa PN16 żeliwa sferoidalnego EN-GJS400 z miękkim zamknięciem wraz z kompletną obudową ziemną stałą i blokiem podporowym Średnica Dn200mm | kpl | 1 | 0 | 0
16 | Zasuwa odcinająca kołnierzowa PN16 żeliwa sferoidalnego EN-GJS400 z miękkim zamknięciem wraz z kompletną obudową ziemną stałą i blokiem podporowym Średnica Dn250mm | kpl | 1 | 0 | 0
17 | Zasuwa odcinająca do zgrzewania wraz z obudową do zasuw oraz opaską do nawiercania Średnica Dn32mm | kpl | 100 | 0 | 0
18 | Hydrant pożarowowy nadziemny żeliwny wraz z armaturą odcinającą, blokiem podporowym, tabliczką oznaczeniową Średnica Dn80mm | kpl | 8 | 0 | 0
19 | Trójnik kołnierzowy żeliwo sferoidalne Średnica Dn100mm | kpl | 8 | 0 | 0
20 | Trójnik kołnierzowy żeliwo sferoidalne Średnica Dn110/80mm | kpl | 6 | 0 | 0
21 | Trójnik kołnierzowy żeliwo sferoidalne Średnica Dn280/110mm | kpl | 3 | 0 | 0
22 | Trójnik kołnierzowy żeliwo sferoidalne Średnica Dn200mm | kpl | 8 | 0 | 0
23 | Trójnik kołnierzowy żeliwo sferoidalne Średnica Dn250/80mm | kpl | 1 | 0 | 0
24 | blok oporowy | kpl | 100 | 0 | 0
25 | Prace pomocnicze - by pass wody tymczasowy dla wodociągu dn150-250mm | kpl | 1 | 0 | 0
26 | Próba wodna szczelności sieci wodociągowych /długość próbnego odcinka rurociągu | próba | 10 | 0 | 0
27 | Próba wodna szczelności i płukanie i dezynfekcja magistrali dn800mm | próba | 1 | 0 | 0
ROBOTY DEMONTAŻOWE |  |  |  |  | 0
28 | Likwidacja istniejącej sieci | m | 500 | 0 | 0
29 | Likwidacja istnijącego hydrantu p.poż. | kpl | 8 | 0 | 0
RAZEM (NETTO): |  |  |  |  | 0

## TK_Orange
KOSZTORYS OFERTOWY
Rozbudowa ulicy Święciechowskiej w Lesznie
TELEKOMUNIKACJA - PRZEBUDOWA SIECI ORANGE POLSKA S.A.
Numer | Kod CPV | Nr spec. | Podstawa | Opis | Notatka | STWiOR | Jedn. | Ilość | Krotn. | Cena jedn. | Cena
| 45232310-8 45232300-5 45232000-2 | 5.1 | Kosztorys | "Rozbudowa ulicy Święciechowskiej w Lesznie "
1 | 45232310-8 45232300-5 45232000-2 |  | GRUPA | Przebudowa sieci teletechnicznych - ORANGE POLSKA S.A.
1.1 | 45232310-8 45232300-5 | STWIOR |  | Przebudowa kanalizacji kablowej Orange
1.1.1 |  | STWIOR | TPSA 40/313/6 | Budowa studni kablowych rozdzielczych SKR z bloczków betonowych, typ SKR-2, grunt kategorii III |  |  | szt | 1 | 1 | 0 | 0
1.1.2 |  | STWIOR | TPSA 40/316/2 | Budowa studni kablowych magistralnych SKM-6 z bloczków betonowych, typ SKMP-4, grunt kategorii III |  |  | szt | 6 | 1 | 0 | 0
1.1.3 |  | STWIOR | TPSA 40/316/2 | Budowa studni kablowych magistralnych SKM-6 z bloczków betonowych, typ SKMP-6, grunt kategorii III |  |  | szt | 1 | 1 | 0 | 0
1.1.4 |  | STWIOR | TPSA 40/401/5 (1) | Mechaniczna rozbiórka studni kablowych przy przebudowie, studnia SKM-6, studnia prefabrykowana |  |  | szt | 6 | 1 | 0 | 0
1.1.5 |  | STWIOR | TPSA 40/401/2 (1) | Mechaniczna rozbiórka studni kablowych przy przebudowie, studnia SKR-2, studnia prefabrykowana |  |  | szt | 1 | 1 | 0 | 0
1.1.6 | 45232310-8 | STWIOR | TPSA 40/322/3 | Montaż elementów mechanicznej ochrony przed ingerencją osób nieuprawnionych w istniejących studniach kablowych, pokrywa dodatkowa z prętami, rama ciężka lub lekka - pokrywa 900/700 - PIOCH z kłódką systemową |  |  | szt | 8 | 1 | 0 | 0
1.1.7 | 45232300-5 | STWIOR | KNR 502/201/8 | Wykonanie przepustów pod drogami i innymi przeszkodami wykopem otwartym, grunt kategorii IV, przepust rurą dwudzielną - przez analogie rura dwudzielna HDPE-120 |  |  | m | 5499 | 1 | 0 | 0
1.1.8 |  | STWIOR | TPSA 39/104/7 (1) | Wykonanie przepustów pod przeszkodami terenowymi metodą płucząco-wierconą sterowaną, kategoria gruntu III, przepust do 60·m, rury HDPE Fi·110·mm, nakłady podstawowe (na 1·m) - rury RHDPEp-110/6,3mm |  |  | m | 56 | 1 | 0 | 0
1.1.9 |  | STWIOR | TPSA 39/104/7 (2) | Wykonanie przepustów pod przeszkodami terenowymi metodą płucząco-wierconą sterowaną, kategoria gruntu III, przepust do 60·m, rury HDPE Fi·110·mm, nakłady pozostałe (na 1 przepust) - rury Fi-110mm |  |  | szt | 1 | 1 | 0 | 0
1.1.10 |  | STWIOR | TPSA 39/104/1 (1) | Wykonanie przepustów pod przeszkodami terenowymi metodą płucząco-wierconą sterowaną, kategoria gruntu III, przepust do 30·m, rury HDPE Fi·110·mm, nakłady podstawowe (na 1·m) - rury RHDPEp-110/6,3mm |  |  | m | 24 | 1 | 0 | 0
1.1.11 |  | STWIOR | TPSA 39/104/1 (2) | Wykonanie przepustów pod przeszkodami terenowymi metodą płucząco-wierconą sterowaną, kategoria gruntu III, przepust do 30·m, rury HDPE Fi·110·mm, nakłady pozostałe (na 1 przepust) |  |  | szt | 1 | 1 | 0 | 0
1.1.12 |  | STWIOR | KNR 502/201/1 | Wykonanie przepustów pod drogami i innymi przeszkodami wykopem otwartym, grunt kategorii III, przepust rurą stalową Fi·100·mm - rura RHDPEp-110/6,3mm |  |  | m | 88 | 1 | 0 | 0
1.1.13 |  | STWIOR | KNR 502/201/1 | Wykonanie przepustów pod drogami i innymi przeszkodami wykopem otwartym, grunt kategorii III, przepust rurą stalową Fi·100·mm - analogia do demontażu rury HDPE-110 |  |  | m | 166 | 1 | 0 | 0
1.2 | 45232000-2 | STWIOR |  | Przebudowa kabli światłowodowych Orange
1.2.1 |  | STWIOR | TPSA 39/202/1 | Ręczne wciąganie rur kanalizacji wtórnej, otwór wolny, rury w zwojach, 1xFi·32·mm |  |  | m | 98 | 1 | 0 | 0
1.2.2 |  | STWIOR | TPSA 39/504/1 | Wciąganie kabli światłowodowych do kanalizacji wtórnej z rur HDPE Fi·40 lub Fi 32·mm metodą pneumatyczną tłoczkową, rury z warstwą poślizgową, kabel w odcinkach 2·km -kabel Z-XOTKtsd-16J |  |  | km | 1.304 | 1 | 0 | 0
1.2.3 |  | STWIOR | TPSA 39/501/1 | Wycofanie kabli światłowodowych z kanalizacji wtórnej wciągarką mechaniczną z rejestratorem siły, rury z warstwą poślizgową z linką, kabel w odcinkach 2·km - demontaż kabla Z-XOTKtsd-16J |  |  | km | 1.304 | 1 | 0 | 0
1.2.4 |  | STWIOR | TPSA 39/603/3 | Montaż złączy odgałęźnych na kablach światłowodowych tubowych ułożonych w kanalizacji kablowej, 1 kabel odgałęźny, mufa zapinana, jeden spajany światłowód - mufa kablowa K16 |  |  | złącze | 2 | 1 | 0 | 0
1.2.5 |  | STWIOR | TPSA 39/603/4 | Montaż złączy odgałęźnych na kablach światłowodowych tubowych ułożonych w kanalizacji kablowej, 1 kabel odgałęźny, mufa zapinana, dodatek za każdy następny spajany światłowód |  |  | złącze | 30 | 1 | 0 | 0
1.2.6 |  | STWIOR | TPSA 39/613/1 | Montaż stelaży zapasów kabli światłowodowych, montaż w studni |  |  | szt | 2 | 1 | 0 | 0
1.2.7 | 45232000-2 | STWIOR | TPSA 39/901/7 | Pomiary reflektometryczne linii światłowodowych, pomiary końcowe odcinka regeneratorowego z przełącznicy, mierzony 1 światłowód |  |  | odcinek | 1 | 1 | 0 | 0
1.2.8 | 45232000-2 | STWIOR | TPSA 39/901/8 | Pomiary reflektometryczne linii światłowodowych, pomiary końcowe odcinka regeneratorowego z przełącznicy, dodatek za każdy następny zmierzony światłowód |  |  | odcinek | 15 | 1 | 0 | 0
1.2.9 | 45232000-2 | STWIOR | TPSA 39/902/3 | Pomiary tłumienności optycznej linii światłowodowych metodą transmisyjną, pomiar przeprowadzany razem z innymi pomiarami, mierzony 1 światłowód |  |  | odcinek | 1 | 1 | 0 | 0
1.2.10 | 45232000-2 | STWIOR | TPSA 39/902/4 | Pomiary tłumienności optycznej linii światłowodowych metodą transmisyjną, pomiar przeprowadzany razem z innymi pomiarami, dodatek za każdy następny zmierzony światłowód |  |  | odcinek | 15 | 1 | 0 | 0
1.2.11 | 45232000-2 | STWIOR | TPSA 39/903/3 | Pomiary tłumienności odbicia wstecznego (reflektancji) złączek światłowodowych, pomiar przeprowadzany razem z innymi pomiarami, mierzony 1 światłowód |  |  | zakończ | 1 | 1 | 0 | 0
1.2.12 | 45232000-2 | STWIOR | TPSA 39/903/4 | Pomiary tłumienności odbicia wstecznego (reflektancji) złączek światłowodowych, pomiar przeprowadzany razem z innymi pomiarami, dodatek za każdy następny zmierzony światłowód |  |  | zakończ | 15 | 1 | 0 | 0
[7 empty] | WARTOŚĆ KOSZTORYSU NETTO: |  |  |  | 0

## TK_Fiberhost
KOSZTORYS OFERTOWY
Rozbudowa ulicy Święciechowskiej w Lesznie
TELEKOMUNIKACJA - PRZEBUDOWA SIECI FIBERHOST S.A.
Numer | Kod CPV | Nr spec. | Podstawa | Opis | Notatka | STWiOR | Jednostka | Ilość | Krotn. | Cena jedn. | Cena
| 45232300-5 45232000-2 | 5.1 | Kosztorys | "Rozbudowa ulicy Święciechowskiej w Lesznie "
1 | 45232300-5 45232000-2 |  | GRUPA | Przebudowa sieci teletechnicznych - FIBERHOST S.A.
1.1 | 45232300-5 | STWIOR |  | Przebudowa kanalizacji kablowej FIBERHOST
1.1.1 | 45232300-5 | STWIOR | KNR 502/201/8 | Wykonanie przepustów pod drogami i innymi przeszkodami wykopem otwartym, grunt kategorii IV, przepust rurą dwudzielną - przez analogie rura dwudzielna HDPE-120 |  |  | m | 137 | 1 | 0 | 0
1.1.2 |  | STWIOR | TPSA 39/301/9 | Budowa rurociągu kablowego na głębokości 1·m w wykopie wykonanym ręcznie, grunt kategorii III, HDPE Fi·32·mm w zwojach, 1 rura w rurociągu - rurociąg RHDPE-32/2,9mm |  |  | km | 0.077 | 1 | 0 | 0
1.1.3 |  | STWIOR | TPSA 39/202/4 | Ręczne wciąganie rur kanalizacji wtórnej, otwór wolny, rury w zwojach, 4xFi·32·mm - analogia do mikrorur 4xHDPE-12/8mm |  |  | m | 308 | 1 | 0 | 0
1.1.4 |  | STWIOR | TPSA 39/301/2 | Budowa rurociągu kablowego na głębokości 1·m w wykopie wykonanym ręcznie, grunt kategorii I-II, HDPE Fi·32·mm w zwojach, dodatek za każdą następną rurę w rurociągu - analogia do demontażu rurociągu HDPE-32/2,9mm |  |  | km | 0.077 | 1 | 0 | 0
1.1.5 |  | STWIOR | TPSA 39/301/2 | Budowa rurociągu kablowego na głębokości 1·m w wykopie wykonanym ręcznie, grunt kategorii I-II, HDPE Fi·32·mm w zwojach, dodatek za każdą następną rurę w rurociągu - analogia do demontażu mikrorur 4xHDPE-12/8mm |  |  | km | 0.308 | 1 | 0 | 0
1.1.6 |  | STWIOR | TPSA 39/301/2 | Budowa rurociągu kablowego na głębokości 1·m w wykopie wykonanym ręcznie, grunt kategorii I-II, HDPE Fi·32·mm w zwojach, dodatek za każdą następną rurę w rurociągu - analogia do demontażu mikrorur 4xHDPE-14/10mm |  |  | km | 0.04 | 1 | 0 | 0
1.1.7 |  | STWIOR | TPSA 39/301/2 | Budowa rurociągu kablowego na głębokości 1·m w wykopie wykonanym ręcznie, grunt kategorii I-II, HDPE Fi·32·mm w zwojach, dodatek za każdą następną rurę w rurociągu - analogia do przełożenia mikrorur 2xHDPE-12/8mm |  |  | km | 0.024 | 1 | 0 | 0
1.1.8 |  | STWIOR | TPSA 40/607/6 | Montaż szaf kablowych z cokołem - nowa lokalizacja istn. szafki teletechnicznej nr PG5 |  |  | szt | 1 | 1 | 0 | 0
1.1.9 |  | STWIOR | TPSA 40/607/6 | Montaż szaf kablowych z cokołem - analogia do demontażu istn. szafki teletechnicznej nr PG5 |  |  | szt | 1 | 1 | 0 | 0
1.2 | 45232000-2 | STWIOR |  | Przebudowa kabli światłowodowych FIBERHOST
1.2.1 |  | STWIOR | TPSA 39/501/1 | Wyciąganie kabli OTK z kanalizacji wraz z regulcją zapasów - kabel LTMC-24J |  |  | km | 0.01 | 1 | 0 | 0
1.2.2 |  | STWIOR | TPSA 39/501/1 | Wyciąganie kabli OTK z kanalizacji wraz z regulcją zapasów - kabel LTMC-12J |  |  | km | 0.01 | 1 | 0 | 0
1.2.3 |  | STWIOR | TPSA 39/607/3 | Montaż złączy końcowych kabli światłowodowych, kabel tubowy, przełącznica stojakowa, jeden spajany światłowód |  |  | złącze | 2 | 1 | 0 | 0
1.2.4 |  | STWIOR | TPSA 39/607/4 | Montaż złączy końcowych kabli światłowodowych, kabel tubowy, przełącznica stojakowa, dodatek za każdy następny spajany światłowód |  |  | złącze | 34 | 1 | 0 | 0
1.2.5 |  | STWIOR | TPSA 39/607/3 | Montaż złączy końcowych kabli światłowodowych, kabel tubowy, przełącznica stojakowa, jeden spajany światłowód - analogia do demontażu złącza otk |  |  | złącze | 2 | 1 | 0 | 0
1.2.6 |  | STWIOR | TPSA 39/607/4 | Montaż złączy końcowych kabli światłowodowych, kabel tubowy, przełącznica stojakowa, dodatek za każdy następny spajany światłowód - analogia do demontażu złącza otk |  |  | złącze | 34 | 1 | 0 | 0
1.2.7 | 45232000-2 | STWIOR | TPSA 39/901/7 | Pomiary reflektometryczne linii światłowodowych, pomiary końcowe odcinka regeneratorowego z przełącznicy, mierzony 1 światłowód |  |  | odcinek | 1 | 1 | 0 | 0
1.2.8 | 45232000-2 | STWIOR | TPSA 39/901/8 | Pomiary reflektometryczne linii światłowodowych, pomiary końcowe odcinka regeneratorowego z przełącznicy, dodatek za każdy następny zmierzony światłowód |  |  | odcinek | 34 | 1 | 0 | 0
1.2.9 | 45232000-2 | STWIOR | TPSA 39/902/3 | Pomiary tłumienności optycznej linii światłowodowych metodą transmisyjną, pomiar przeprowadzany razem z innymi pomiarami, mierzony 1 światłowód |  |  | odcinek | 1 | 1 | 0 | 0
1.2.10 | 45232000-2 | STWIOR | TPSA 39/902/4 | Pomiary tłumienności optycznej linii światłowodowych metodą transmisyjną, pomiar przeprowadzany razem z innymi pomiarami, dodatek za każdy następny zmierzony światłowód |  |  | odcinek | 34 | 1 | 0 | 0
1.2.11 | 45232000-2 | STWIOR | TPSA 39/903/3 | Pomiary tłumienności odbicia wstecznego (reflektancji) złączek światłowodowych, pomiar przeprowadzany razem z innymi pomiarami, mierzony 1 światłowód |  |  | zakończ | 1 | 1 | 0 | 0
1.2.12 | 45232000-2 | STWIOR | TPSA 39/903/4 | Pomiary tłumienności odbicia wstecznego (reflektancji) złączek światłowodowych, pomiar przeprowadzany razem z innymi pomiarami, dodatek za każdy następny zmierzony światłowód |  |  | zakończ | 34 | 1 | 0 | 0
WARTOŚĆ KOSZTORYSU NETTO: | [10 empty] | 0

## IE_EOperator
KOSZTORYS OFERTOWY
Rozbudowa ulicy Święciechowskiej w Lesznie
ELEKTROENERGETYCZNA - ENEA OPERATOR
Lp. | Podstawa | Opis | Jedn.obm. | Ilość | Cena jedn. | Wartość
1 d.1 | KNNR 5 0701-05 | Kopanie rowów dla kabli w sposób mechaniczny w gruncie kat. III-IV | m3 | 125.44 | 0 | 0
2 d.1 | KNNR 5 0702-05 | Zasypywanie rowów dla kabli wykonanych mechanicznie w gruncie kat. III-IV | m3 | 99.64 | 0 | 0
3 d.1 | KNNR 5 0706-01 | Nasypanie warstwy piasku na dnie rowu kablowego o szerokości do 0.4 m | m | 645 | 0 | 0
4 d.1 | KNNR 5 0705-01 | Ułożenie rur osłonowych z PCW S160 | m | 99 | 0 | 0
5 d.1 | KNNR 5 0705-01 | Ułożenie rur osłonowych HDPE 75/4.3 | m | 3 | 0 | 0
6 d.1 | KNNR 5 0705-01 | Ułożenie rur osłonowych z PCW D160 | m | 40 | 0 | 0
7 d.1 | KNNR 5 0713-05 | Układanie kabli w rurach NAY2Y-J 4x150mm2 | m | 142 | 0 | 0
8 d.1 | KNNR 5 0713-05 | Układanie kabli o masie do 9.0 kg/m w szafkach NAY2Y-J 4x150mm2 | m | 70 | 0 | 0
9 d.1 | KNNR 5 0707-06 | Układanie kabli o masie do 9.0 kg/m w rowach kablowych ręcznie NAY2Y-J 4x150mm2 | m | 250 | 0 | 0
10 d.1 | KNNR 5 0717-04 | Układanie kabli NAY2Y-J 4x150mm2 na słupach betonowych | m | 12 | 0 | 0
11 d.1 | KNNR 5 0707-05 | Układanie kabli YAKY 4x120mm2 z demontażu w rowach kablowych ręcznie po nowej trasie | m | 12 | 0 | 0
12 d.1 | KNNR-W 9 0801-20 | Demontaż kabli wielożyłowych o masie 3.0-5.5 kg/m układanych w gruncie kat. III-IV do ponownego poożenia | m | 12 | 0 | 0
13 d.1 | KNNR 5 0701-05 | Odkopanie kabli w sposób mechaniczny w gruncie kat. III-IV | m3 | 3.84 | 0 | 0
14 d.1 | KNNR 5 0702-05 | Zasypywanie rowów dla kabli wykonanych mechanicznie w gruncie kat. III-IV | m3 | 3.84 | 0 | 0
15 d.1 | KNNR 5 0717-04 | Demontaż kabli 4x120mm2 bezpośrednio ze słupa betonowego (analogia. do R x 0.85) | m | 24 | 0 | 0
16 d.1 | KNNR 5 0726-11 | Zarobienie na sucho końca kabla 4-żyłowego o przekroju żył do 120 mm2 na napięcie do 1 kV o izolacji i powłoce z tworzyw sztucznych | szt. | 1 | 0 | 0
17 d.1 | KNNR 5 0726-12 | Zarobienie na sucho końca kabla 4-żyłowego o przekroju żył do 400 mm2 na napięcie do 1 kV o izolacji i powłoce z tworzyw sztucznych | szt. | 38 | 0 | 0
18 d.1 | KNNR 5 1203-06 | Podłączenie przewodów pojedynczych o przekroju żyły do 120 mm2 pod zaciski lub bolce | szt.żył | 4 | 0 | 0
19 d.1 | KNNR 5 1203-07 | Podłączenie przewodów pojedynczych o przekroju żyły do 240 mm2 pod zaciski lub bolce | szt.żył | 152 | 0 | 0
20 d.1 | KNNR 5 0605-02 | Montaż uziomów poziomych w wykopie o głębokości do 0.6 m; kat.gruntu III | m | 32 | 0 | 0
21 d.1 | KNNR 5 0605-08 | Mechaniczne pogrążanie uziomów pionowych prętowych w gruncie kat.III | m | 40 | 0 | 0
22 d.1 | KNNR 5 0603-07 | Przewody uziemiające i wyrównawcze na słupach (bednarka o przekroju do 200 mm2) | m | 12 | 0 | 0
23 d.1 | KNNR 5 0403-01 | Urządzenia rozdzielcze (zestawy) na fundamencie prefabrykowanym - ZK1x-1P | kpl. | 12 | 0 | 0
24 d.1 | KNNR 5 0403-03 | Urządzenia rozdzielcze (zestawy) na fundamencie prefabrykowanym - szafka SK3 | kpl. | 3 | 0 | 0
25 d.1 | KNNR 5 0906-03 | Montaż ogranicznika przepięć w liniach napowietrznych nn | szt. | 3 | 0 | 0
26 d.1 | KNNR-W 9 0205-03 | Przeniesienie licznika do złącza projektowanego (analogia) | szt. | 12 | 0 | 0
27 d.1 | KNNR 5 0701-05 | Kopanie rowów dla kabli w sposób mechaniczny w gruncie kat. III-IV | m3 | 42.24 | 0 | 0
28 d.1 | KNNR 5 0702-05 | Zasypywanie rowów dla kabli wykonanych mechanicznie w gruncie kat. III-IV | m3 | 31.68 | 0 | 0
29 d.1 | KNNR 5 0706-01 | Nasypanie warstwy piasku na dnie rowu kablowego o szerokości do 0.4 m | m | 264 | 0 | 0
30 d.1 | KNNR 5 0707-02 | Układanie kabli o masie do 1.0 kg/m w rowach kablowych ręcznie YKY 4x10mm2 | m | 98 | 0 | 0
31 d.1 | KNNR 5 0707-02 | Układanie kabli o masie do 1.0 kg/m w rowach kablowych ręcznie YKY 4x16mm2 | m | 34 | 0 | 0
32 d.1 | KNNR 5 0716-02 | Układanie kabli o masie do 1.0 kg/m w korytach i kanałach elektroinstalacyjnych YKY 4x16mm2 | m | 32 | 0 | 0
33 d.1 | KNNR 5 0716-02 | Układanie kabli o masie do 1.0 kg/m w korytach i kanałach elektroinstalacyjnych YKY 4x10mm2 | m | 94 | 0 | 0
34 d.1 | KNNR 5 0111-02 | Kanał instalacyjny o szerokości podstawy do 60 mm - podłoże inne niż betonowe | m | 126 | 0 | 0
35 d.1 | wycena indywidualna | Odtworzenie ogrodzenia po montażu złącza | kpl. | 12 | 0 | 0
36 d.1 | KNNR 5 1302-03 | Badanie linii kablowej N.N.- kabel 4-żyłowy | odc. | 34 | 0 | 0
37 d.1 | KNNR 5 1304-01 | Badania i pomiary instalacji uziemiającej (pierwszy pomiar) | szt. | 1 | 0 | 0
38 d.1 | KNNR 5 1304-02 | Badania i pomiary instalacji uziemiającej (każdy następny pomiar) | szt. | 3 | 0 | 0
39 d.2 | KNNR 5 0701-05 | Kopanie rowów dla kabli w sposób mechaniczny w gruncie kat. III-IV | m3 | 152.96 | 0 | 0
40 d.2 | KNNR 5 0702-05 | Zasypywanie rowów dla kabli wykonanych mechanicznie w gruncie kat. III-IV | m3 | 121.4 | 0 | 0
41 d.2 | KNNR 5 0706-01 | Nasypanie warstwy piasku na dnie rowu kablowego o szerokości do 0.4 m | m | 789 | 0 | 0
42 d.2 | KNNR 5 0705-01 | Ułożenie rur osłonowych z PCW S160 | m | 121 | 0 | 0
43 d.2 | KNNR 5 0705-01 | Ułożenie rur osłonowych z PCW D160 | m | 40 | 0 | 0
44 d.2 | KNNR 5 0705-01 | Ułożenie rur osłonowych HDPE 75/4.3 | m | 6 | 0 | 0
45 d.2 | KNNR 5 0705-03 | Ułożenie rur osłonowych o śr.do 200 mm - A 160 (analogia) | m | 8 | 0 | 0
46 d.2 | KNNR 5 0713-05 | Układanie kabli w rurach NAY2Y-J 4x150mm2 | m | 167 | 0 | 0
47 d.2 | KNNR 5 0713-05 | Układanie kabli o masie do 9.0 kg/m w szafkach NAY2Y-J 4x150mm2 | m | 54 | 0 | 0
48 d.2 | KNNR 5 0707-06 | Układanie kabli o masie do 9.0 kg/m w rowach kablowych ręcznie NAY2Y-J 4x150mm2 | m | 287 | 0 | 0
49 d.2 | KNNR 5 0717-04 | Układanie kabli NAY2Y-J 4x150mm2 na słupach betonowych | m | 12 | 0 | 0
50 d.2 | KNNR 5 0717-04 | Układanie kabli NAY2Y-J 4x70mm2 na słupach betonowych | m | 12 | 0 | 0
51 d.2 | KNNR 5 0713-03 | Układanie kabli o masie do 3.0 kg/m w szafkach NAY2Y-J 4x70mm2 | m | 2 | 0 | 0
52 d.2 | KNNR 5 0713-03 | Układanie kabli w rurach NAY2Y-J 4x70mm2 | m | 5 | 0 | 0
53 d.2 | KNNR 5 0903-01 | Montaż i stawianie słupów linii napowietrznej nn z żerdzi wirowanych - pojedynczy o długości do 10.5 m | słup | 1 | 0 | 0
54 d.2 | KNNR 5 0903-04 | Montaż i stawianie słupów linii napowietrznej nn z żerdzi wirowanych -hak wieszakowy z uchwytem | szt. | 1 | 0 | 0
55 d.2 | KNNR 5 0906-03 | Montaż ogranicznika przepięć w liniach napowietrznych nn | szt. | 4 | 0 | 0
56 d.2 | KNNR 5 0605-02 | Montaż uziomów poziomych w wykopie o głębokości do 0.6 m; kat.gruntu III | m | 40 | 0 | 0
57 d.2 | KNNR 5 0605-08 | Mechaniczne pogrążanie uziomów pionowych prętowych w gruncie kat.III | m | 50 | 0 | 0
58 d.2 | KNNR 5 0717-04 | Demontaż kabli YAKY 4x120mm2 ze słupa betonowego (do R x 0.85) | m | 8 | 0 | 0
59 d.2 | KNNR 5 0701-05 | Odkopanie rowów dla kabli w sposób mechaniczny w gruncie kat. III-IV | m3 | 3.84 | 0 | 0
60 d.2 | KNNR 5 0702-05 | Zasypywanie rowów dla kabli wykonanych mechanicznie w gruncie kat. III-IV | m3 | 3.84 | 0 | 0
61 d.2 | KNNR 5 0707-06 | Układanie kabli o masie do 9.0 kg/m w rowach kablowych ręcznie NAY2Y-J 4x150mm2 | m | 250 | 0 | 0
62 d.2 | KNNR-W 9 0801-20 | Demontaż kabli wielożyłowych o masie 3.0-5.5 kg/m układanych w gruncie kat. III-IV do ponownego poożenia | m | 24 | 0 | 0
63 d.2 | KNNR 5 0707-05 | Układanie kabli YAKY 4x120mm2 z demontażu w rowach kablowych ręcznie po nowej trasie | m | 24 | 0 | 0
64 d.2 | KNNR-W 9 0702-04 | Przełożenie przyłącza napowietrznego na projektowany słup (analogia) | przew. | 1 | 0 | 0
65 d.2 | KNNR 5 0726-11 | Zarobienie na sucho końca kabla 4-żyłowego o przekroju żył do 120 mm2 na napięcie do 1 kV o izolacji i powłoce z tworzyw sztucznych | szt. | 3 | 0 | 0
66 d.2 | KNNR 5 1203-07 | Podłączenie przewodów pojedynczych o przekroju żyły do 240 mm2 pod zaciski lub bolce | szt.żył | 112 | 0 | 0
67 d.2 | KNNR 5 0726-12 | Zarobienie na sucho końca kabla 5-żyłowego o przekroju żył do 400 mm2 na napięcie do 1 kV o izolacji i powłoce z tworzyw sztucznych | szt. | 28 | 0 | 0
68 d.2 | KNNR 5 1203-06 | Podłączenie przewodów pojedynczych o przekroju żyły do 120 mm2 pod zaciski lub bolce | szt.żył | 12 | 0 | 0
69 d.2 | KNNR 5 1203-07 | Podłączenie przewodów pojedynczych 150mm2 w projektowanej szafce | szt.żył | 16 | 0 | 0
70 d.2 | KNNR 5 0603-07 | Przewody uziemiające i wyrównawcze na słupach (bednarka o przekroju do 200 mm2) | m | 12 | 0 | 0
71 d.2 | KNNR 5 0403-01 | Urządzenia rozdzielcze (zestawy) na fundamencie prefabrykowanym - ZK1x-1P | kpl. | 5 | 0 | 0
72 d.2 | KNNR 5 0403-01 | Urządzenia rozdzielcze (zestawy) na fundamencie prefabrykowanym - ZK2x-2P | kpl. | 1 | 0 | 0
73 d.2 | KNNR 5 0403-03 | Urządzenia rozdzielcze (zestawy) na fundamencie prefabrykowanym - szafka SK3 | kpl. | 1 | 0 | 0
74 d.2 | KNNR 5 0403-03 | Urządzenia rozdzielcze (zestawy) na fundamencie prefabrykowanym - szafka SKP4/1/3-1P | kpl. | 1 | 0 | 0
75 d.2 | KNNR 5 0403-01 | Urządzenia rozdzielcze (zestawy) na fundamencie prefabrykowanym - ZK3 | kpl. | 1 | 0 | 0
76 d.2 | KNNR 5 1302-03 | Badanie linii kablowej N.N.- kabel 4-żyłowy | odc. | 17 | 0 | 0
77 d.2 | KNNR 5 1304-01 | Badania i pomiary instalacji uziemiającej (pierwszy pomiar) | szt. | 1 | 0 | 0
78 d.2 | KNNR 5 1304-02 | Badania i pomiary instalacji uziemiającej (każdy następny pomiar) | szt. | 4 | 0 | 0
79 d.2 | KNNR-W 9 0205-03 | Przeniesienie licznika do złącza projektowanego (analogia) | szt. | 8 | 0 | 0
80 d.2 | KNNR-W 9 1102-02 | Wnęki pod rozdzielnice elektryczne w podłożu ceglanym | dm3 | 160 | 0 | 0
81 d.2 | wycena indywidualna | Naprawa uszkodzonej w trakcie montażu złącza ZK3 elewacji | kpl. | 1 | 0 | 0
82 d.2 | KNNR 5 0406-02 | Adapter przelotowy z zaciskami typu V | kpl. | 3 | 0 | 0
83 d.2 | KNNR 5 0701-05 | Kopanie rowów dla kabli w sposób mechaniczny w gruncie kat. III-IV | m3 | 126.4 | 0 | 0
84 d.2 | KNNR 5 0702-05 | Zasypywanie rowów dla kabli wykonanych mechanicznie w gruncie kat. III-IV | m3 | 94.8 | 0 | 0
85 d.2 | KNNR 5 0706-01 | Nasypanie warstwy piasku na dnie rowu kablowego o szerokości do 0.4 m | m | 790 | 0 | 0
86 d.2 | KNNR 5 0707-02 | Układanie kabli o masie do 1.0 kg/m w rowach kablowych ręcznie YKY 4x10mm2 | m | 198 | 0 | 0
87 d.2 | KNNR 5 0707-02 | Układanie kabli o masie do 1.0 kg/m w rowach kablowych ręcznie YKY 4x16mm2 | m | 56 | 0 | 0
88 d.2 | KNNR 5 0716-02 | Układanie kabli o masie do 1.0 kg/m w korytach i kanałach elektroinstalacyjnych YKY 4x16mm2 | m | 32 | 0 | 0
89 d.2 | KNNR 5 0716-02 | Układanie kabli o masie do 1.0 kg/m w korytach i kanałach elektroinstalacyjnych YKY 4x10mm2 | m | 94 | 0 | 0
90 d.2 | KNNR 5 0111-02 | Kanał instalacyjny o szerokości podstawy do 60 mm - podłoże inne niż betonowe | m | 126 | 0 | 0
91 d.2 | wycena indywidualna | Odtworzenie ogrodzenia po montażu złącza | kpl. | 8 | 0 | 0
92 d.3 | KNNR 5 0701-05 | Kopanie rowów dla kabli w sposób mechaniczny w gruncie kat. III-IV | m3 | 126.4 | 0 | 0
93 d.3 | KNNR 5 0702-05 | Zasypywanie rowów dla kabli wykonanych mechanicznie w gruncie kat. III-IV | m3 | 94.8 | 0 | 0
94 d.3 | KNNR 5 0706-01 | Nasypanie warstwy piasku na dnie rowu kablowego o szerokości do 0.4 m | m | 790 | 0 | 0
95 d.3 | KNNR 5 0707-02 | Układanie kabli o masie do 1.0 kg/m w rowach kablowych ręcznie YKY 4x10mm2 | m | 198 | 0 | 0
96 d.3 | KNNR 5 0707-02 | Układanie kabli o masie do 1.0 kg/m w rowach kablowych ręcznie YKY 4x16mm2 | m | 56 | 0 | 0
97 d.3 | KNNR 5 0716-02 | Układanie kabli o masie do 1.0 kg/m w korytach i kanałach elektroinstalacyjnych YKY 4x16mm2 | m | 32 | 0 | 0
98 d.3 | KNNR 5 0716-02 | Układanie kabli o masie do 1.0 kg/m w korytach i kanałach elektroinstalacyjnych YKY 4x10mm2 | m | 94 | 0 | 0
99 d.3 | KNNR 5 0111-02 | Kanał instalacyjny o szerokości podstawy do 60 mm - podłoże inne niż betonowe | m | 126 | 0 | 0
100 d.3 | wycena indywidualna | Odtworzenie ogrodzenia po montażu złącza | kpl. | 12 | 0 | 0
101 d.3 | KNNR 5 0403-01 | Urządzenia rozdzielcze (zestawy) na fundamencie prefabrykowanym - ZK1x-1P | kpl. | 9 | 0 | 0
102 d.3 | KNNR 5 0403-01 | Urządzenia rozdzielcze (zestawy) na fundamencie prefabrykowanym - ZK2x-2P | kpl. | 5 | 0 | 0
103 d.3 | KNNR 5 0403-01 | Urządzenia rozdzielcze (zestawy) na fundamencie prefabrykowanym - ZK3x-3P | kpl. | 1 | 0 | 0
104 d.3 | KNNR 5 0403-03 | Urządzenia rozdzielcze (zestawy) na fundamencie prefabrykowanym - szafka SK3 | kpl. | 4 | 0 | 0
105 d.3 | KNNR 5 0403-03 | Urządzenia rozdzielcze (zestawy) na fundamencie prefabrykowanym - szafka SKP4/0/3-2P | kpl. | 1 | 0 | 0
106 d.3 | KNNR 5 0403-03 | Urządzenia rozdzielcze (zestawy) na fundamencie prefabrykowanym - szafka SK4 | kpl. | 2 | 0 | 0
107 d.3 | KNNR 5 0403-01 | Urządzenia rozdzielcze (zestawy) na fundamencie prefabrykowanym - ZK3 | kpl. | 2 | 0 | 0
108 d.3 | KNNR 5 0403-01 | Urządzenia rozdzielcze (zestawy) na fundamencie prefabrykowanym - ZK4 | kpl. | 1 | 0 | 0
109 d.3 | KNNR-W 9 0101-08 | Demontaż złączy kablowych istniejących z elewacji | kpl. | 2 | 0 | 0
110 d.3 | KNNR-W 9 0205-03 | Przeniesienie licznika do złącza projektowanego (analogia) | szt. | 24 | 0 | 0
111 d.3 | KNNR-W 9 1102-02 | Wnęki pod rozdzielnice elektryczne w podłożu ceglanym | dm3 | 800 | 0 | 0
112 d.3 | wycena indywidualna | Naprawa uszkodzonej w trakcie montażu złącza ZK3 elewacji | kpl. | 2 | 0 | 0
113 d.3 | KNNR 5 0406-02 | Adapter przelotowy z zaciskami typu V | kpl. | 1 | 0 | 0
114 d.3 | KNNR 5 0903-01 | Montaż i stawianie słupów linii napowietrznej nn z żerdzi wirowanych - pojedynczy o długości do 10.5 m | słup | 2 | 0 | 0
115 d.3 | KNNR 5 0903-04 | Montaż i stawianie słupów linii napowietrznej nn z żerdzi wirowanych -hak wieszakowy z uchwytem | szt. | 2 | 0 | 0
116 d.3 | KNNR 5 0906-03 | Montaż ogranicznika przepięć w liniach napowietrznych nn | szt. | 18 | 0 | 0
117 d.3 | KNNR 5 0605-02 | Montaż uziomów poziomych w wykopie o głębokości do 0.6 m; kat.gruntu III | m | 96 | 0 | 0
118 d.3 | KNNR 5 0605-08 | Mechaniczne pogrążanie uziomów pionowych prętowych w gruncie kat.III | m | 120 | 0 | 0
119 d.3 | KNNR 5 0701-05 | Kopanie rowów dla kabli w sposób mechaniczny w gruncie kat. III-IV | m3 | 494.72 | 0 | 0
120 d.3 | KNNR 5 0702-05 | Zasypywanie rowów dla kabli wykonanych mechanicznie w gruncie kat. III-IV | m3 | 391.04 | 0 | 0
121 d.3 | KNNR 5 0706-01 | Nasypanie warstwy piasku na dnie rowu kablowego o szerokości do 0.4 m | m | 2592 | 0 | 0
122 d.3 | KNNR 5 0705-01 | Ułożenie rur osłonowych z PCW S160 | m | 253 | 0 | 0
123 d.3 | KNNR 5 0705-01 | Ułożenie rur osłonowych z PCW D160 | m | 247 | 0 | 0
124 d.3 | KNNR 5 0705-01 | Ułożenie rur osłonowych HDPE 75/4.3 | m | 18 | 0 | 0
125 d.3 | KNNR-W 9 0702-04 | Przełożenie przyłącza napowietrznego na projektowany słup (analogia) | przew. | 3 | 0 | 0
126 d.3 | KNNR 5 0713-05 | Układanie kabli w rurach NAY2Y-J 4x150mm2 | m | 500 | 0 | 0
127 d.3 | KNNR 5 0713-05 | Układanie kabli o masie do 9.0 kg/m w szafkach NAY2Y-J 4x150mm2 | m | 122 | 0 | 0
128 d.3 | KNNR 5 0707-06 | Układanie kabli o masie do 9.0 kg/m w rowach kablowych ręcznie NAY2Y-J 4x150mm2 | m | 985 | 0 | 0
129 d.3 | KNNR 5 0717-04 | Układanie kabli NAY2Y-J 4x150mm2 na słupach betonowych | m | 36 | 0 | 0
130 d.3 | KNNR 5 0717-04 | Układanie kabli NAY2Y-J 4x70mm2 na słupach betonowych | m | 36 | 0 | 0
131 d.3 | KNNR 5 0713-03 | Układanie kabli w rurach NAY2Y-J 4x70mm2 | m | 28 | 0 | 0
132 d.3 | KNNR 5 0713-03 | Układanie kabli o masie do 3.0 kg/m w szafkach NAY2Y-J 4x70mm2 | m | 6 | 0 | 0
133 d.3 | KNNR 5 0707-04 | Układanie kabli o masie do 3.0 kg/m w rowach kablowych ręcznie NAY2Y-J 4x70mm2 | m | 33 | 0 | 0
134 d.3 | KNNR 5 0726-11 | Zarobienie na sucho końca kabla 4-żyłowego o przekroju żył do 120 mm2 na napięcie do 1 kV o izolacji i powłoce z tworzyw sztucznych | szt. | 6 | 0 | 0
135 d.3 | KNNR 5 0726-12 | Zarobienie na sucho końca kabla 5-żyłowego o przekroju żył do 400 mm2 na napięcie do 1 kV o izolacji i powłoce z tworzyw sztucznych | szt. | 71 | 0 | 0
136 d.3 | KNNR 5 1203-06 | Podłączenie przewodów pojedynczych o przekroju żyły do 120 mm2 pod zaciski lub bolce | szt.żył | 24 | 0 | 0
137 d.3 | KNNR 5 1203-07 | Podłączenie przewodów pojedynczych o przekroju żyły do 240 mm2 pod zaciski lub bolce | szt.żył | 284 | 0 | 0
138 d.3 | KNNR 5 0603-07 | Przewody uziemiające i wyrównawcze na słupach (bednarka o przekroju do 200 mm2) | m | 72 | 0 | 0
139 d.3 | KNNR 5 1302-03 | Badanie linii kablowej N.N.- kabel 4-żyłowy | odc. | 35 | 0 | 0
140 d.3 | KNNR 5 1304-01 | Badania i pomiary instalacji uziemiającej (pierwszy pomiar) | szt. | 1 | 0 | 0
141 d.3 | KNNR 5 1304-02 | Badania i pomiary instalacji uziemiającej (każdy następny pomiar) | szt. | 11 | 0 | 0
142 d.4 | KNNR-W 9 0701-03 | Demontaż przyłączy napowietrznych z przewodów nieizolowanych | przew. | 26 | 0 | 0
143 d.4 | KNNR-W 9 0703-09 | Demontaż konstrukcji wsporczych dla przyłączy na ścianie z 4 izolatorami | szt | 26 | 0 | 0
144 d.4 | KNNR-W 9 0903-04 | Demontaż przewodów nieizolowanych linii NN o przekroju do 95 mm2 z przeznaczeniem na złom - 4xAL 50mm2 | km | 3.524 | 0 | 0
145 d.4 | KNNR-W 9 0903-04 | Demontaż przewodów nieizolowanych linii NN o przekroju do 95 mm2 z przeznaczeniem na złom - 4xAL 70mm2 | km | 1.128 | 0 | 0
146 d.4 | KNNR-W 9 0901-08 | Demontaż słupów żelbetowych linii NN | szt | 58 | 0 | 0
147 d.4 | KNNR 5 0901-02 | Demontaż słupów linii napowietrznej nn wirowany (do R x 0.85) | słup | 2 | 0 | 0
148 d.4 | KNNR 5 0705-03 | Ułożenie rur osłonowych o śr.do 200 mm - A 160 (analogia) | m | 970 | 0 | 0
149 d.4 | KNNR 5 0701-05 | Kopanie rowów dla kabli w sposób mechaniczny w gruncie kat. III-IV | m3 | 310.4 | 0 | 0
150 d.4 | KNNR 5 0701-05 | Kopanie rowów dla kabli w sposób mechaniczny w gruncie kat. III-IV | m3 | 310.4 | 0 | 0
151 d.5 | KNNR 5 0701-05 | Kopanie rowów dla kabli w sposób mechaniczny w gruncie kat. III-IV | m3 | 73.8 | 0 | 0
152 d.5 | KNNR 5 0701-05 | Kopanie rowów dla kabli w sposób mechaniczny w gruncie kat. III-IV | m3 | 3.2 | 0 | 0
153 d.5 | KNNR 5 0701-05 | Kopanie rowów dla kabli w sposób mechaniczny w gruncie kat. III-IV - wspólny wykop | m3 | 59.76 | 0 | 0
154 d.5 | KNNR 5 0702-05 | Zasypywanie rowów dla kabli wykonanych mechanicznie w gruncie kat. III-IV | m3 | 106.28 | 0 | 0
155 d.5 | KNNR 5 0706-01 | Nasypanie warstwy piasku na dnie rowu kablowego o szerokości do 0.4 m | m | 20 | 0 | 0
156 d.5 | KNNR 5 0706-01 | Nasypanie warstwy piasku na dnie rowu kablowego o szerokości do 0.4 m | m | 410 | 0 | 0
157 d.5 | KNNR 5 0706-01 | Nasypanie warstwy piasku na dnie rowu kablowego o szerokości do 0.4 m | m | 166 | 0 | 0
158 d.6 | KNNR 5 0705-01 | Ułożenie rur osłonowych z PCW S160 | m | 40 | 0 | 0
159 d.6 | KNNR 5 0705-01 | Ułożenie rur osłonowych z PCW D160 | m | 29 | 0 | 0
160 d.6 | KNNR-W 9 0806-04 | Mufy z tworzyw termokurczliwych przelotowe na kablach energetycznych wielożyłowych o przekroju żył 120-240 mm2 o izolacji i powłoce z tworzyw sztucznych w rowach kablowych | szt | 1 | 0 | 0
161 d.6 | KNNR 5 0729-03 | Głowice z taśm izolacyjnych na kablach energetycznych z żyłami aluminiowymi o przekroju żył 240 mm2 na napięcie do 20 kV | szt. | 3 | 0 | 0
162 d.6 | KNNR 5 1203-07 | Podłączenie przewodów pojedynczych o przekroju żyły do 240 mm2 pod zaciski lub bolce | szt.żył | 3 | 0 | 0
163 d.6 | KNNR-W 9 0804-10 | Demontaż kabli wielożyłowych SN z budynku stacji trafo | m | 15 | 0 | 0
164 d.6 | KNNR 5 0707-04 | Układanie kabli o masie do 3.0 kg/m w rowach kablowych ręcznie NA2XS(F)2Y 1x150mm2 | m | 408 | 0 | 0
165 d.6 | KNNR 5 0713-03 | Układanie kabli o masie do 3.0 kg/m w rurach NA2XS(F)2Y 1x150mm2 | m | 207 | 0 | 0
166 d.6 | KNNR 5 0714-04 | Układanie kabli o masie do 3.0 kg/m w budynkach. budowlach lub na estakadach bez mocowania A2XS(F)2Y 1x150mm2 | m | 45 | 0 | 0
167 d.6 | KNNR 5 1302-01 | Badanie linii kablowej S.N. | odc. | 1 | 0 | 0
168 d.7 | KNNR 5 0705-01 | Ułożenie rur osłonowych z PCW D160 | m | 32 | 0 | 0
169 d.7 | KNNR 5 0705-01 | Ułożenie rur osłonowych z PCW S160 | m | 33 | 0 | 0
170 d.7 | KNNR 5 0713-05 | Układanie kabli w rurach NAY2Y-J 4x150mm2 | m | 65 | 0 | 0
171 d.7 | KNNR 5 0707-06 | Układanie kabli o masie do 9.0 kg/m w rowach kablowych ręcznie NAY2Y-J 4x150mm2 | m | 106 | 0 | 0
172 d.7 | KNNR 5 0713-05 | Układanie kabli o masie do 9.0 kg/m w szafkach NAY2Y-J 4x150mm2 | m | 2 | 0 | 0
173 d.7 | KNNR-W 9 0806-04 | Mufy z tworzyw termokurczliwych przelotowe na kablach energetycznych wielożyłowych o przekroju żył 120-240 mm2 o izolacji i powłoce z tworzyw sztucznych w rowach kablowych | szt | 1 | 0 | 0
174 d.7 | KNNR 5 0726-12 | Zarobienie na sucho końca kabla 5-żyłowego o przekroju żył do 400 mm2 na napięcie do 1 kV o izolacji i powłoce z tworzyw sztucznych | szt. | 1 | 0 | 0
175 d.7 | KNNR 5 1203-07 | Podłączenie przewodów pojedynczych o przekroju żyły do 240 mm2 pod zaciski lub bolce | szt.żył | 4 | 0 | 0
176 d.7 | KNNR 5 1302-03 | Badanie linii kablowej N.N.- kabel 4-żyłowy | odc. | 1 | 0 | 0
177 d.8 | KNNR 5 0705-01 | Ułożenie rur osłonowych z PCW D160 | m | 22 | 0 | 0
178 d.8 | KNNR 5 0713-05 | Układanie kabli w rurach NAY2Y-J 4x150mm2 | m | 22 | 0 | 0
179 d.8 | KNNR 5 0707-06 | Układanie kabli o masie do 9.0 kg/m w rowach kablowych ręcznie NAY2Y-J 4x150mm2 | m | 60 | 0 | 0
180 d.8 | KNNR-W 9 0806-04 | Mufy z tworzyw termokurczliwych przelotowe na kablach energetycznych wielożyłowych o przekroju żył 120-240 mm2 o izolacji i powłoce z tworzyw sztucznych w rowach kablowych | szt | 2 | 0 | 0
181 d.8 | KNNR 5 1302-03 | Badanie linii kablowej N.N.- kabel 4-żyłowy | odc. | 1 | 0 | 0
182 d.9 | KNNR 5 0701-05 | Kopanie rowów dla kabli w sposób mechaniczny w gruncie kat. III-IV pod nową trasę | m3 | 3.2 | 0 | 0
183 d.9 | KNNR 5 0701-05 | Odkopanie rowów dla kabli w sposób mechaniczny w gruncie kat. III-IV | m3 | 6.4 | 0 | 0
184 d.9 | KNNR 5 0702-05 | Zasypywanie rowów dla kabli wykonanych mechanicznie w gruncie kat. III-IV | m3 | 7.2 | 0 | 0
185 d.9 | KNNR 5 0706-01 | Nasypanie warstwy piasku na dnie rowu kablowego o szerokości do 0.4 m | m | 40 | 0 | 0
186 d.9 | KNNR 5 0705-01 | Ułożenie rur osłonowych z PCW A160 | m | 6 | 0 | 0
187 d.9 | KNNR-W 9 0801-20 | Demontaż kabli wielożyłowych o masie 3.0-5.5 kg/m układanych w gruncie kat. III-IV | m | 20 | 0 | 0
188 d.9 | KNNR 5 0707-05 | Układanie kabli o masie do 5.5 kg/m w rowach kablowych ręcznie z demontażu (bez kabla w M. w S tylko środek transportowy) | m | 20 | 0 | 0
189 d.9 | KNNR 5 1302-03 | Badanie linii kablowej N.N.- kabel 4-żyłowy | odc. | 1 | 0 | 0
190 d.10 | KNNR 5 0701-05 | Odkopanie rowów dla kabli w sposób mechaniczny w gruncie kat. III-IV | m3 | 4.16 | 0 | 0
191 d.10 | KNNR 5 0701-05 | Kopanie rowów dla kabli w sposób mechaniczny w gruncie kat. III-IV pod nową trasę | m3 | 1.6 | 0 | 0
192 d.10 | KNNR 5 0702-05 | Zasypywanie rowów dla kabli wykonanych mechanicznie w gruncie kat. III-IV | m3 | 4.72 | 0 | 0
193 d.10 | KNNR 5 0706-01 | Nasypanie warstwy piasku na dnie rowu kablowego o szerokości do 0.4 m | m | 26 | 0 | 0
194 d.10 | KNNR-W 9 0801-20 | Demontaż kabli wielożyłowych o masie 3.0-5.5 kg/m układanych w gruncie kat. III-IV | m | 13 | 0 | 0
195 d.10 | KNNR 5 0707-05 | Układanie kabli o masie do 5.5 kg/m w rowach kablowych ręcznie z demontażu (bez kabla w M. w S tylko środek transportowy) | m | 13 | 0 | 0
196 d.10 | KNNR 5 1302-03 | Badanie linii kablowej N.N.- kabel 4-żyłowy | odc. | 1 | 0 | 0
197 d.11 | KNNR 5 0701-05 | Kopanie rowów dla kabli w sposób mechaniczny w gruncie kat. III-IV dla odkopania kabla | m3 | 8.32 | 0 | 0
198 d.11 | KNNR 5 0701-05 | Kopanie rowów dla kabli w sposób mechaniczny w gruncie kat. III-IV po nowej trasie | m3 | 1.28 | 0 | 0
199 d.11 | KNNR 5 0702-05 | Zasypywanie rowów dla kabli wykonanych mechanicznie w gruncie kat. III-IV | m3 | 9.36 | 0 | 0
200 d.11 | KNNR 5 0706-01 | Nasypanie warstwy piasku na dnie rowu kablowego o szerokości do 0.4 m | m | 34 | 0 | 0
201 d.12 | KNNR-W 9 0801-20 | Demontaż kabli wielożyłowych o masie 3.0-5.5 kg/m układanych w gruncie kat. III-IV | m | 3 | 0 | 0
202 d.12 | KNNR-W 9 0801-20 | Demontaż kabli wielożyłowych o masie 3.0-5.5 kg/m układanych w gruncie kat. III-IV | m | 26 | 0 | 0
203 d.12 | KNNR 5 0707-05 | Układanie kabli o masie do 5.5 kg/m w rowach kablowych ręcznie z demontażu (bez kabla w M. w S tylko środek transportowy) | m | 3 | 0 | 0
204 d.12 | KNNR 5 0707-05 | Układanie kabli o masie do 5.5 kg/m w rowach kablowych ręcznie z demontażu (bez kabla w M. w S tylko środek transportowy) | m | 26 | 0 | 0
205 d.12 | KNNR 5 0705-01 | Ułożenie rur osłonowych z PCW A160 | m | 12 | 0 | 0
206 d.12 | KNNR 5 1302-03 | Badanie linii kablowej N.N.- kabel 4-żyłowy | odc. | 2 | 0 | 0
207 d.13 | KNNR 5 0701-05 | Kopanie rowów dla kabli w sposób mechaniczny w gruncie kat. III-IV dla odkopania kabla | m3 | 2.56 | 0 | 0
208 d.13 | KNNR 5 0701-05 | Kopanie rowów dla kabli w sposób mechaniczny w gruncie kat. III-IV po nowej trasie | m3 | 36.16 | 0 | 0
209 d.13 | KNNR 5 0702-05 | Zasypywanie rowów dla kabli wykonanych mechanicznie w gruncie kat. III-IV | m3 | 29.68 | 0 | 0
210 d.13 | KNNR 5 0706-01 | Nasypanie warstwy piasku na dnie rowu kablowego o szerokości do 0.4 m | m | 226 | 0 | 0
211 d.14 | KNNR 5 0705-01 | Ułożenie rur osłonowych z PCW D160 | m | 10 | 0 | 0
212 d.14 | KNNR 5 0713-05 | Układanie kabli w rurach NAY2Y-J 4x150mm2 | m | 10 | 0 | 0
213 d.14 | KNNR 5 0707-06 | Układanie kabli o masie do 9.0 kg/m w rowach kablowych ręcznie NAY2Y-J 4x150mm2 | m | 46 | 0 | 0
214 d.14 | KNNR 5 0713-05 | Układanie kabli o masie do 9.0 kg/m w szafkach NAY2Y-J 4x150mm2 | m | 4 | 0 | 0
215 d.14 | KNNR 5 0726-12 | Zarobienie na sucho końca kabla 4-żyłowego o przekroju żył do 400 mm2 na napięcie do 1 kV o izolacji i powłoce z tworzyw sztucznych | szt. | 2 | 0 | 0
216 d.14 | KNNR 5 1203-07 | Podłączenie przewodów pojedynczych o przekroju żyły do 240 mm2 pod zaciski lub bolce | szt.żył | 8 | 0 | 0
217 d.14 | KNNR 5 1302-03 | Badanie linii kablowej N.N.- kabel 4-żyłowy | odc. | 1 | 0 | 0
218 d.15 | KNNR 5 0705-01 | Ułożenie rur osłonowych z PCW D160 | m | 9 | 0 | 0
219 d.15 | KNNR 5 0705-01 | Ułożenie rur osłonowych z PCW S160 | m | 12 | 0 | 0
220 d.15 | KNNR 5 0401-04 | Demontaż złącza kablowego ZK-3a (do Rx0.85) | kpl. | 1 | 0 | 0
221 d.15 | KNNR 5 0401-04 | Złącza kablowe ZK-3a z demontażu - montaż na nowej lokalizacji | kpl. | 1 | 0 | 0
222 d.15 | KNNR-W 9 0801-20 | Demontaż kabli wielożyłowych o masie 3.0-5.5 kg/m układanych w gruncie kat. III-IV | m | 3 | 0 | 0
223 d.15 | KNNR 5 0707-05 | Układanie kabli o masie do 5.5 kg/m w rowach kablowych ręcznie z demontażu (bez kabla w M. w S tylko środek transportowy) | m | 3 | 0 | 0
224 d.15 | KNNR 5 0605-05 | Montaż uziomów poziomych w wykopie o głębokości do 0.8 m; kat.gruntu III | m | 8 | 0 | 0
225 d.15 | KNNR 5 0605-08 | Mechaniczne pogrążanie uziomów pionowych prętowych w gruncie kat.III | m | 10 | 0 | 0
226 d.15 | KNNR 5 0713-05 | Układanie kabli w rurach NAY2Y-J 4x150mm2 | m | 21 | 0 | 0
227 d.15 | KNNR 5 0707-06 | Układanie kabli o masie do 9.0 kg/m w rowach kablowych ręcznie NAY2Y-J 4x150mm2 | m | 65 | 0 | 0
228 d.15 | KNNR 5 0713-05 | Układanie kabli o masie do 9.0 kg/m w szafkach NAY2Y-J 4x150mm2 | m | 4 | 0 | 0
229 d.15 | KNNR 5 0726-11 | Zarobienie na sucho końca kabla 4-żyłowego o przekroju żył do 120 mm2 na napięcie do 1 kV o izolacji i powłoce z tworzyw sztucznych | szt. | 1 | 0 | 0
230 d.15 | KNNR 5 0726-12 | Zarobienie na sucho końca kabla 4-żyłowego o przekroju żył do 400 mm2 na napięcie do 1 kV o izolacji i powłoce z tworzyw sztucznych | szt. | 2 | 0 | 0
231 d.15 | KNNR 5 1203-07 | Podłączenie przewodów pojedynczych o przekroju żyły do 240 mm2 pod zaciski lub bolce | szt.żył | 8 | 0 | 0
232 d.15 | KNNR 5 1203-06 | Podłączenie przewodów pojedynczych o przekroju żyły do 120 mm2 pod zaciski lub bolce | szt.żył | 4 | 0 | 0
233 d.15 | KNNR 5 1302-03 | Badanie linii kablowej N.N.- kabel 4-żyłowy | odc. | 2 | 0 | 0
234 d.15 | KNNR 5 1304-01 | Badania i pomiary instalacji uziemiającej (pierwszy pomiar) | szt. | 1 | 0 | 0
235 d.16 | KNNR 5 0705-01 | Ułożenie rur osłonowych z PCW D160 | m | 4 | 0 | 0
236 d.16 | KNNR 5 0705-01 | Ułożenie rur osłonowych z PCW S160 | m | 12 | 0 | 0
237 d.16 | KNNR-W 9 0806-04 | Mufy z tworzyw termokurczliwych przelotowe na kablach energetycznych wielożyłowych o przekroju żył 120-240 mm2 o izolacji i powłoce z tworzyw sztucznych w rowach kablowych | szt | 2 | 0 | 0
238 d.16 | KNNR 5 0713-05 | Układanie kabli w rurach NAY2Y-J 4x150mm2 | m | 16 | 0 | 0
239 d.16 | KNNR 5 0707-06 | Układanie kabli o masie do 9.0 kg/m w rowach kablowych ręcznie NAY2Y-J 4x150mm2 | m | 44 | 0 | 0
240 d.16 | KNNR 5 1302-03 | Badanie linii kablowej N.N.- kabel 4-żyłowy | odc. | 1 | 0 | 0
241 d.17 | KNNR 5 0701-05 | Kopanie rowów dla kabli w sposób mechaniczny w gruncie kat. III-IV dla odkopania kabla | m3 | 2.52 | 0 | 0
242 d.17 | KNNR 5 0701-05 | Kopanie rowów dla kabli w sposób mechaniczny w gruncie kat. III-IV po nowej trasie | m3 | 1.8 | 0 | 0
243 d.17 | KNNR 5 0702-05 | Zasypywanie rowów dla kabli wykonanych mechanicznie w gruncie kat. III-IV | m3 | 3.92 | 0 | 0
244 d.17 | KNNR 5 0706-01 | Nasypanie warstwy piasku na dnie rowu kablowego o szerokości do 0.4 m | m | 10 | 0 | 0
245 d.17 | KNNR-W 9 0801-20 | Demontaż kabli SN układanych w gruncie kat. III-IV | m | 7 | 0 | 0
246 d.17 | KNNR 5 0707-05 | Układanie kabli SN w rowach kablowych ręcznie z demontażu (bez kabla w M. w S tylko środek transportowy) | m | 7 | 0 | 0
247 d.17 | KNNR 5 1302-01 | Badanie linii kablowej S.N. | odc. | 1 | 0 | 0
248 d.18 | KNNR 5 0701-05 | Kopanie rowów dla kabli w sposób mechaniczny w gruncie kat. III-IV dla odkopania kabla | m3 | 16.2 | 0 | 0
249 d.18 | KNNR 5 0701-05 | Kopanie rowów dla kabli w sposób mechaniczny w gruncie kat. III-IV po nowej trasie | m3 | 16.2 | 0 | 0
250 d.18 | KNNR-W 9 0801-20 | Demontaż kabli SN układanych w gruncie kat. III-IV | m | 45 | 0 | 0
251 d.18 | KNNR 5 0707-05 | Układanie kabli SN w rowach kablowych ręcznie z demontażu (bez kabla w M. w S tylko środek transportowy) | m | 45 | 0 | 0
252 d.18 | KNNR 5 0706-01 | Nasypanie warstwy piasku na dnie rowu kablowego o szerokości do 0.4 m | m | 90 | 0 | 0
253 d.18 | KNNR 5 0702-05 | Zasypywanie rowów dla kabli wykonanych mechanicznie w gruncie kat. III-IV | m3 | 28.8 | 0 | 0
254 d.18 | KNNR 5 1302-01 | Badanie linii kablowej S.N. | odc. | 1 | 0 | 0
255 d.19 | KNNR 5 0701-05 | Kopanie rowów dla kabli w sposób mechaniczny w gruncie kat. III-IV dla odkopania kabla | m3 | 2.56 | 0 | 0
256 d.19 | KNNR 5 0701-05 | Kopanie rowów dla kabli w sposób mechaniczny w gruncie kat. III-IV po nowej trasie | m3 | 8.28 | 0 | 0
257 d.19 | KNNR 5 0401-04 | Demontaż złącza kablowego ZK3 (do Rx0.85) | kpl. | 1 | 0 | 0
258 d.19 | KNNR 5 0401-04 | Złącza kablowe ZK3 z demontażu - montaż na nowej lokalizacji | kpl. | 1 | 0 | 0
259 d.19 | KNNR-W 9 0801-20 | Demontaż kabli NN 4x120 układanych w gruncie kat. III-IV | m | 14 | 0 | 0
260 d.19 | KNNR 5 0707-05 | Układanie kabli NN w rowach kablowych ręcznie z demontażu (bez kabla w M. w S tylko środek transportowy) | m | 14 | 0 | 0
261 d.19 | KNNR 5 0605-05 | Montaż uziomów poziomych w wykopie o głębokości do 0.8 m; kat.gruntu III | m | 8 | 0 | 0
262 d.19 | KNNR 5 0605-08 | Mechaniczne pogrążanie uziomów pionowych prętowych w gruncie kat.III | m | 10 | 0 | 0
263 d.19 | KNNR-W 9 0806-04 | Mufy z tworzyw termokurczliwych przelotowe na kablach energetycznych wielożyłowych o przekroju żył 120-240 mm2 o izolacji i powłoce z tworzyw sztucznych w rowach kablowych | szt | 1 | 0 | 0
264 d.19 | KNNR 5 0705-03 | Ułożenie rur osłonowych o śr.do 200 mm - A 160 (analogia) | m | 16 | 0 | 0
265 d.19 | KNNR 5 0713-05 | Układanie kabli w rurach NAY2Y-J 4x150mm2 | m | 13 | 0 | 0
266 d.19 | KNNR 5 0713-04 | Układanie kabli w rurachYAKY 4x120mm2 | m | 3 | 0 | 0
267 d.19 | KNNR 5 0713-05 | Układanie kabli o masie do 9.0 kg/m w szafkach NAY2Y-J 4x150mm2 | m | 2 | 0 | 0
268 d.19 | KNNR 5 0713-04 | Układanie kabli YAKY 4x120mm2 w szafkach | m | 4 | 0 | 0
269 d.19 | KNNR 5 0707-06 | Układanie kabli o masie do 9.0 kg/m w rowach kablowych ręcznie NAY2Y-J 4x150mm2 | m | 7 | 0 | 0
270 d.19 | KNNR 5 0707-05 | Układanie kabli o masie do 5.5 kg/m w rowach kablowych ręcznie YAKY 4x120mm2 | m | 4 | 0 | 0
271 d.19 | KNNR 5 0706-01 | Nasypanie warstwy piasku na dnie rowu kablowego o szerokości do 0.4 m | m | 46 | 0 | 0
272 d.19 | KNNR 5 0702-05 | Zasypywanie rowów dla kabli wykonanych mechanicznie w gruncie kat. III-IV | m3 | 8.08 | 0 | 0
273 d.19 | KNNR 5 0726-12 | Zarobienie na sucho końca kabla 4-żyłowego o przekroju żył do 400 mm2 na napięcie do 1 kV o izolacji i powłoce z tworzyw sztucznych | szt. | 1 | 0 | 0
274 d.19 | KNNR 5 0726-11 | Zarobienie na sucho końca kabla 4-żyłowego o przekroju żył do 120 mm2 na napięcie do 1 kV o izolacji i powłoce z tworzyw sztucznych | szt. | 1 | 0 | 0
275 d.19 | KNNR 5 1203-07 | Podłączenie przewodów pojedynczych o przekroju żyły do 240 mm2 pod zaciski lub bolce | szt.żył | 4 | 0 | 0
276 d.19 | KNNR 5 1203-06 | Podłączenie przewodów pojedynczych o przekroju żyły do 120 mm2 pod zaciski lub bolce | szt.żył | 4 | 0 | 0
277 d.19 | KNNR 5 1302-03 | Badanie linii kablowej N.N.- kabel 4-żyłowy | odc. | 2 | 0 | 0
278 d.19 | KNNR 5 1304-01 | Badania i pomiary instalacji uziemiającej (pierwszy pomiar) | szt. | 1 | 0 | 0
279 d.20 | KNNR 5 0701-05 | Kopanie rowów dla kabli w sposób mechaniczny w gruncie kat. III-IV dla odkopania kabla | m3 | 5.76 | 0 | 0
280 d.20 | KNNR 5 0701-05 | Kopanie rowów dla kabli w sposób mechaniczny w gruncie kat. III-IV po nowej trasie | m3 | 6.48 | 0 | 0
281 d.20 | KNNR-W 9 0801-20 | Demontaż kabli wielożyłowych o masie 3.0-5.5 kg/m układanych w gruncie kat. III-IV | m | 18 | 0 | 0
282 d.20 | KNNR 5 0707-05 | Układanie kabli o masie do 5.5 kg/m w rowach kablowych ręcznie z demontażu (bez kabla w M. w S tylko środek transportowy) | m | 18 | 0 | 0
283 d.20 | KNNR 5 0706-01 | Nasypanie warstwy piasku na dnie rowu kablowego o szerokości do 0.4 m | m | 36 | 0 | 0
284 d.20 | KNNR 5 0702-05 | Zasypywanie rowów dla kabli wykonanych mechanicznie w gruncie kat. III-IV | m3 | 10.8 | 0 | 0
285 d.20 | KNNR 5 1302-03 | Badanie linii kablowej N.N.- kabel 4-żyłowy | odc. | 1 | 0 | 0
286 d.21 | KNNR 5 0701-05 | Kopanie rowów dla kabli w sposób mechaniczny w gruncie kat. III-IV dla odkopania kabla | m3 | 2.52 | 0 | 0
287 d.21 | KNNR 5 0701-05 | Kopanie rowów dla kabli w sposób mechaniczny w gruncie kat. III-IV po nowej trasie | m3 | 2.52 | 0 | 0
288 d.21 | KNNR-W 9 0801-20 | Demontaż kabli SN układanych w gruncie kat. III-IV | m | 7 | 0 | 0
289 d.21 | KNNR 5 0707-05 | Układanie kabli SN w rowach kablowych ręcznie z demontażu (bez kabla w M. w S tylko środek transportowy) | m | 7 | 0 | 0
290 d.21 | KNNR 5 0706-01 | Nasypanie warstwy piasku na dnie rowu kablowego o szerokości do 0.4 m | m | 14 | 0 | 0
291 d.21 | KNNR 5 0702-05 | Zasypywanie rowów dla kabli wykonanych mechanicznie w gruncie kat. III-IV | m3 | 4.48 | 0 | 0
292 d.21 | KNNR 5 1302-01 | Badanie linii kablowej S.N. | odc. | 1 | 0 | 0
293 d.22 | KNNR 5 0701-05 | Kopanie rowów dla kabli w sposób mechaniczny w gruncie kat. III-IV dla odkopania kabla | m3 | 13.68 | 0 | 0
294 d.22 | KNNR 5 0701-05 | Kopanie rowów dla kabli w sposób mechaniczny w gruncie kat. III-IV po nowej trasie | m3 | 13.68 | 0 | 0
295 d.22 | KNNR-W 9 0801-20 | Demontaż kabli SN układanych w gruncie kat. III-IV | m | 38 | 0 | 0
296 d.22 | KNNR 5 0707-05 | Układanie kabli SN w rowach kablowych ręcznie z demontażu (bez kabla w M. w S tylko środek transportowy) | m | 22 | 0 | 0
297 d.22 | KNNR 5 0705-03 | Ułożenie rur osłonowych o śr.do 200 mm - A 160 (analogia) | m | 16 | 0 | 0
298 d.22 | KNNR 5 0713-04 | Układanie kabli w rurach SN z demontażu | m | 16 | 0 | 0
299 d.22 | KNNR 5 0706-01 | Nasypanie warstwy piasku na dnie rowu kablowego o szerokości do 0.4 m | m | 76 | 0 | 0
300 d.22 | KNNR 5 0702-05 | Zasypywanie rowów dla kabli wykonanych mechanicznie w gruncie kat. III-IV | m3 | 24.32 | 0 | 0
301 d.22 | KNNR 5 1302-01 | Badanie linii kablowej S.N. | odc. | 1 | 0 | 0
302 d.23 | KNNR 5 0701-05 | Kopanie rowów dla kabli w sposób mechaniczny w gruncie kat. III-IV dla odkopania kabla | m3 | 22.4 | 0 | 0
303 d.23 | KNNR 5 0701-05 | Kopanie rowów dla kabli w sposób mechaniczny w gruncie kat. III-IV po nowej trasie | m3 | 25.2 | 0 | 0
304 d.23 | KNNR 5 0705-03 | Ułożenie rur osłonowych o śr.do 200 mm - A 160 (analogia) | m | 33 | 0 | 0
305 d.23 | KNNR-W 9 0801-20 | Demontaż kabli układanych w gruncie kat. III-IV | m | 70 | 0 | 0
306 d.23 | KNNR 5 0707-05 | Układanie kabli w rowach kablowych ręcznie z demontażu (bez kabla w M. w S tylko środek transportowy) | m | 37 | 0 | 0
307 d.23 | KNNR 5 0713-04 | Układanie kabli z demontażu w rurach | m | 33 | 0 | 0
308 d.23 | KNNR 5 0706-01 | Nasypanie warstwy piasku na dnie rowu kablowego o szerokości do 0.4 m | m | 140 | 0 | 0
309 d.23 | KNNR 5 0702-05 | Zasypywanie rowów dla kabli wykonanych mechanicznie w gruncie kat. III-IV | m3 | 39.2 | 0 | 0
310 d.23 | KNNR 5 1302-03 | Badanie linii kablowej N.N.- kabel 4-żyłowy | odc. | 1 | 0 | 0
311 d.24 | KNNR 5 0701-05 | Kopanie rowów dla kabli w sposób mechaniczny w gruncie kat. III-IV dla odkopania kabla | m3 | 21.44 | 0 | 0
312 d.24 | KNNR 5 0701-05 | Kopanie rowów dla kabli w sposób mechaniczny w gruncie kat. III-IV po nowej trasie | m3 | 24.12 | 0 | 0
313 d.24 | KNNR 5 0705-03 | Ułożenie rur osłonowych o śr.do 200 mm - A 160 (analogia) | m | 35 | 0 | 0
314 d.24 | KNNR-W 9 0801-20 | Demontaż kabli układanych w gruncie kat. III-IV | m | 67 | 0 | 0
315 d.24 | KNNR 5 0707-05 | Układanie kabli w rowach kablowych ręcznie z demontażu (bez kabla w M. w S tylko środek transportowy) | m | 32 | 0 | 0
316 d.24 | KNNR 5 0713-04 | Układanie kabli z demontażu w rurach | m | 35 | 0 | 0
317 d.24 | KNNR 5 0706-01 | Nasypanie warstwy piasku na dnie rowu kablowego o szerokości do 0.4 m | m | 134 | 0 | 0
318 d.24 | KNNR 5 0702-05 | Zasypywanie rowów dla kabli wykonanych mechanicznie w gruncie kat. III-IV | m3 | 37.52 | 0 | 0
319 d.24 | KNNR 5 1302-03 | Badanie linii kablowej N.N.- kabel 4-żyłowy | odc. | 1 | 0 | 0
320 d.25 | KNNR 5 0701-05 | Kopanie rowów dla kabli w sposób mechaniczny w gruncie kat. III-IV dla odkopania kabla | m3 | 10.56 | 0 | 0
321 d.25 | KNNR 5 0701-05 | Kopanie rowów dla kabli w sposób mechaniczny w gruncie kat. III-IV po nowej trasie | m3 | 7.04 | 0 | 0
322 d.25 | KNNR 5 0705-03 | Ułożenie rur osłonowych o śr.do 200 mm - A 160 (analogia) | m | 24 | 0 | 0
323 d.25 | KNNR-W 9 0801-20 | Demontaż kabli układanych w gruncie kat. III-IV | m | 33 | 0 | 0
324 d.25 | KNNR 5 0707-05 | Układanie kabli w rowach kablowych ręcznie z demontażu (bez kabla w M. w S tylko środek transportowy) | m | 9 | 0 | 0
325 d.25 | KNNR 5 0713-04 | Układanie kabli z demontażu w rurach | m | 24 | 0 | 0
326 d.25 | KNNR 5 0706-01 | Nasypanie warstwy piasku na dnie rowu kablowego o szerokości do 0.4 m | m | 42 | 0 | 0
327 d.25 | KNNR 5 0702-05 | Zasypywanie rowów dla kabli wykonanych mechanicznie w gruncie kat. III-IV | m3 | 8.88 | 0 | 0
328 d.25 | KNNR 5 1302-03 | Badanie linii kablowej N.N.- kabel 4-żyłowy | odc. | 1 | 0 | 0
329 d.26 | KNNR 5 0701-05 | Kopanie rowów dla kabli w sposób mechaniczny w gruncie kat. III-IV | m3 | 95.4 | 0 | 0
330 d.26 | KNNR 5 0705-01 | Ułożenie rur osłonowych z PCW S160 | m | 158 | 0 | 0
331 d.26 | KNNR 5 0705-01 | Ułożenie rur osłonowych z PCW D160 | m | 60 | 0 | 0
332 d.26 | KNNR 5 0706-01 | Nasypanie warstwy piasku na dnie rowu kablowego o szerokości do 0.4 m | m | 421 | 0 | 0
333 d.26 | KNNR 5 0702-05 | Zasypywanie rowów dla kabli wykonanych mechanicznie w gruncie kat. III-IV | m3 | 78.56 | 0 | 0
334 d.27 | KNNR-W 9 0806-04 | Mufy z tworzyw termokurczliwych przelotowe na kablach energetycznych wielożyłowych o przekroju żył 120-240 mm2 o izolacji i powłoce z tworzyw sztucznych w rowach kablowych | szt | 1 | 0 | 0
335 d.27 | KNNR 5 0729-03 | Głowice z taśm izolacyjnych na kablach energetycznych z żyłami aluminiowymi o przekroju żył 240 mm2 na napięcie do 20 kV | szt. | 3 | 0 | 0
336 d.27 | KNNR 5 1203-07 | Podłączenie przewodów pojedynczych o przekroju żyły do 240 mm2 pod zaciski lub bolce | szt.żył | 3 | 0 | 0
337 d.27 | KNNR-W 9 0804-10 | Demontaż kabli wielożyłowych SN z budynku stacji trafo | m | 15 | 0 | 0
338 d.27 | KNNR 5 0707-04 | Układanie kabli o masie do 3.0 kg/m w rowach kablowych ręcznie NA2XS(F)2Y 1x240mm2 | m | 468 | 0 | 0
339 d.27 | KNNR 5 0713-03 | Układanie kabli o masie do 3.0 kg/m w rurach NA2XS(F)2Y 1x240mm2 | m | 327 | 0 | 0
340 d.27 | KNNR 5 0714-04 | Układanie kabli o masie do 3.0 kg/m w budynkach. budowlach lub na estakadach bez mocowania A2XS(F)2Y 1x240mm2 | m | 45 | 0 | 0
341 d.27 | KNNR 5 1302-01 | Badanie linii kablowej S.N. | odc. | 1 | 0 | 0
342 d.28 | KNNR-W 9 0806-04 | Mufy z tworzyw termokurczliwych przelotowe na kablach energetycznych wielożyłowych o przekroju żył 120-240 mm2 o izolacji i powłoce z tworzyw sztucznych w rowach kablowych | szt | 1 | 0 | 0
343 d.28 | KNNR 5 0729-03 | Głowice z taśm izolacyjnych na kablach energetycznych z żyłami aluminiowymi o przekroju żył 240 mm2 na napięcie do 20 kV | szt. | 3 | 0 | 0
344 d.28 | KNNR 5 1203-07 | Podłączenie przewodów pojedynczych o przekroju żyły do 240 mm2 pod zaciski lub bolce | szt.żył | 3 | 0 | 0
345 d.28 | KNNR-W 9 0804-10 | Demontaż kabli wielożyłowych SN z budynku stacji trafo | m | 15 | 0 | 0
346 d.28 | KNNR 5 0707-04 | Układanie kabli o masie do 3.0 kg/m w rowach kablowych ręcznie NA2XS(F)2Y 1x240mm2 | m | 468 | 0 | 0
347 d.28 | KNNR 5 0713-03 | Układanie kabli o masie do 3.0 kg/m w rurach NA2XS(F)2Y 1x240mm2 | m | 327 | 0 | 0
348 d.28 | KNNR 5 0714-04 | Układanie kabli o masie do 3.0 kg/m w budynkach. budowlach lub na estakadach bez mocowania A2XS(F)2Y 1x240mm2 | m | 45 | 0 | 0
349 d.28 | KNNR 5 1302-01 | Badanie linii kablowej S.N. | odc. | 1 | 0 | 0
350 d.29 | KNNR 5 0701-05 | Kopanie rowów dla kabli w sposób mechaniczny w gruncie kat. III-IV dla odkopania kabla | m3 | 2.24 | 0 | 0
351 d.29 | KNNR 5 0701-05 | Kopanie rowów dla kabli w sposób mechaniczny w gruncie kat. III-IV po nowej trasie | m3 | 2.24 | 0 | 0
352 d.29 | KNNR 5 0705-03 | Ułożenie rur osłonowych o śr.do 200 mm - A 160 (analogia) | m | 4 | 0 | 0
353 d.29 | KNNR 5 0707-05 | Układanie kabli w rowach kablowych ręcznie z demontażu (bez kabla w M. w S tylko środek transportowy) | m | 3 | 0 | 0
354 d.29 | KNNR 5 0713-04 | Układanie kabli z demontażu w rurach | m | 4 | 0 | 0
355 d.29 | KNNR 5 0706-01 | Nasypanie warstwy piasku na dnie rowu kablowego o szerokości do 0.4 m | m | 14 | 0 | 0
356 d.29 | KNNR 5 0702-05 | Zasypywanie rowów dla kabli wykonanych mechanicznie w gruncie kat. III-IV | m3 | 3.92 | 0 | 0
357 d.29 | KNNR 5 1302-03 | Badanie linii kablowej N.N.- kabel 4-żyłowy | odc. | 1 | 0 | 0
358 d.30 | KNNR 5 0701-05 | Kopanie rowów dla kabli w sposób mechaniczny w gruncie kat. III-IV dla odkopania kabla | m3 | 1.28 | 0 | 0
359 d.30 | KNNR 5 0701-05 | Kopanie rowów dla kabli w sposób mechaniczny w gruncie kat. III-IV po nowej trasie | m3 | 18.56 | 0 | 0
360 d.30 | KNNR-W 9 0801-20 | Demontaż kabli układanych w gruncie kat. III-IV | m | 4 | 0 | 0
361 d.30 | KNNR 5 0707-05 | Układanie kabli w rowach kablowych ręcznie z demontażu (bez kabla w M. w S tylko środek transportowy) | m | 4 | 0 | 0
362 d.30 | KNNR-W 9 0806-04 | Mufy z tworzyw termokurczliwych przelotowe na kablach energetycznych wielożyłowych o przekroju żył 120-240 mm2 o izolacji i powłoce z tworzyw sztucznych w rowach kablowych | szt | 1 | 0 | 0
363 d.30 | KNNR 5 0705-01 | Ułożenie rur osłonowych z PCW S160 | m | 12 | 0 | 0
364 d.30 | KNNR 5 0705-01 | Ułożenie rur osłonowych z PCW D160 | m | 19 | 0 | 0
365 d.30 | KNNR 5 0713-05 | Układanie kabli w rurach NAY2Y-J 4x150mm2 | m | 31 | 0 | 0
366 d.30 | KNNR 5 0713-05 | Układanie kabli o masie do 9.0 kg/m w szafkach NAY2Y-J 4x150mm2 | m | 2 | 0 | 0
367 d.30 | KNNR 5 0707-06 | Układanie kabli o masie do 9.0 kg/m w rowach kablowych ręcznie NAY2Y-J 4x150mm2 | m | 27 | 0 | 0
368 d.30 | KNNR 5 0726-12 | Zarobienie na sucho końca kabla 4-żyłowego o przekroju żył do 400 mm2 na napięcie do 1 kV o izolacji i powłoce z tworzyw sztucznych | szt. | 1 | 0 | 0
369 d.30 | KNNR 5 1203-07 | Podłączenie przewodów pojedynczych o przekroju żyły do 240 mm2 pod zaciski lub bolce | szt.żył | 4 | 0 | 0
370 d.30 | KNNR 5 0706-01 | Nasypanie warstwy piasku na dnie rowu kablowego o szerokości do 0.4 m | m | 93 | 0 | 0
371 d.30 | KNNR 5 0702-05 | Zasypywanie rowów dla kabli wykonanych mechanicznie w gruncie kat. III-IV | m3 | 16.12 | 0 | 0
372 d.30 | KNNR 5 1302-03 | Badanie linii kablowej N.N.- kabel 4-żyłowy | odc. | 1 | 0 | 0
373 d.31 | KNNR 5 0701-05 | Kopanie rowów dla kabli w sposób mechaniczny w gruncie kat. III-IV | m3 | 2.88 | 0 | 0
374 d.31 | KNNR 5 0701-05 | Kopanie rowów dla kabli w sposób mechaniczny w gruncie kat. III-IV po nowej trasie | m3 | 2.88 | 0 | 0
375 d.31 | KNNR-W 9 0801-20 | Demontaż kabli SN układanych w gruncie kat. III-IV | m | 8 | 0 | 0
376 d.31 | KNNR 5 0707-05 | Układanie kabli SN w rowach kablowych ręcznie z demontażu (bez kabla w M. w S tylko środek transportowy) | m | 8 | 0 | 0
377 d.31 | KNNR 5 0706-01 | Nasypanie warstwy piasku na dnie rowu kablowego o szerokości do 0.4 m | m | 16 | 0 | 0
378 d.31 | KNNR 5 0702-05 | Zasypywanie rowów dla kabli wykonanych mechanicznie w gruncie kat. III-IV | m3 | 5.12 | 0 | 0
379 d.31 | KNNR 5 1302-01 | Badanie linii kablowej S.N. | odc. | 1 | 0 | 0
380 d.32 | KNNR 5 0701-05 | Kopanie rowów dla kabli w sposób mechaniczny w gruncie kat. III-IV dla odkopania kabla | m3 | 4.16 | 0 | 0
381 d.32 | KNNR 5 0701-05 | Kopanie rowów dla kabli w sposób mechaniczny w gruncie kat. III-IV po nowej trasie | m3 | 4.16 | 0 | 0
382 d.32 | KNNR-W 9 0801-20 | Demontaż kabli układanych w gruncie kat. III-IV | m | 13 | 0 | 0
383 d.32 | KNNR 5 0707-05 | Układanie kabli w rowach kablowych ręcznie z demontażu (bez kabla w M. w S tylko środek transportowy) | m | 13 | 0 | 0
384 d.32 | KNNR 5 0706-01 | Nasypanie warstwy piasku na dnie rowu kablowego o szerokości do 0.4 m | m | 26 | 0 | 0
385 d.32 | KNNR 5 0702-05 | Zasypywanie rowów dla kabli wykonanych mechanicznie w gruncie kat. III-IV | m3 | 7.28 | 0 | 0
386 d.32 | KNNR 5 1302-03 | Badanie linii kablowej N.N.- kabel 4-żyłowy | odc. | 1 | 0 | 0
387 d.33 | KNNR 5 0701-05 | Kopanie rowów dla kabli w sposób mechaniczny w gruncie kat. III-IV dla odkopania kabla | m3 | 2.24 | 0 | 0
388 d.33 | KNNR 5 0701-05 | Kopanie rowów dla kabli w sposób mechaniczny w gruncie kat. III-IV po nowej trasie | m3 | 2.24 | 0 | 0
389 d.33 | KNNR-W 9 0801-20 | Demontaż kabli układanych w gruncie kat. III-IV | m | 7 | 0 | 0
390 d.33 | KNNR 5 0707-05 | Układanie kabli w rowach kablowych ręcznie z demontażu (bez kabla w M. w S tylko środek transportowy) | m | 7 | 0 | 0
391 d.33 | KNNR 5 0706-01 | Nasypanie warstwy piasku na dnie rowu kablowego o szerokości do 0.4 m | m | 14 | 0 | 0
392 d.33 | KNNR 5 0702-05 | Zasypywanie rowów dla kabli wykonanych mechanicznie w gruncie kat. III-IV | m3 | 3.92 | 0 | 0
393 d.33 | KNNR 5 1302-03 | Badanie linii kablowej N.N.- kabel 4-żyłowy | odc. | 1 | 0 | 0
394 d.34 | KNNR 5 0701-05 | Kopanie rowów dla kabli w sposób mechaniczny w gruncie kat. III-IV | m3 | 9.36 | 0 | 0
395 d.34 | KNNR 5 0701-05 | Kopanie rowów dla kabli w sposób mechaniczny w gruncie kat. III-IV po nowej trasie | m3 | 9.36 | 0 | 0
396 d.34 | KNNR-W 9 0801-20 | Demontaż kabli SN układanych w gruncie kat. III-IV | m | 26 | 0 | 0
397 d.34 | KNNR 5 0707-05 | Układanie kabli SN w rowach kablowych ręcznie z demontażu (bez kabla w M. w S tylko środek transportowy) | m | 26 | 0 | 0
398 d.34 | KNNR 5 0706-01 | Nasypanie warstwy piasku na dnie rowu kablowego o szerokości do 0.4 m | m | 52 | 0 | 0
399 d.34 | KNNR 5 0702-05 | Zasypywanie rowów dla kabli wykonanych mechanicznie w gruncie kat. III-IV | m3 | 16.64 | 0 | 0
400 d.34 | KNNR 5 1302-01 | Badanie linii kablowej S.N. | odc. | 1 | 0 | 0
401 d.35 | KNNR 5 0701-05 | Kopanie rowów dla kabli w sposób mechaniczny w gruncie kat. III-IV po nowej trasie | m3 | 4.8 | 0 | 0
402 d.35 | KNNR-W 9 0801-20 | Demontaż kabli układanych w gruncie kat. III-IV | m | 12 | 0 | 0
403 d.35 | KNNR 5 0707-05 | Układanie kabli w rowach kablowych ręcznie z demontażu (bez kabla w M. w S tylko środek transportowy) | m | 12 | 0 | 0
404 d.35 | KNNR 5 0706-01 | Nasypanie warstwy piasku na dnie rowu kablowego o szerokości do 0.4 m | m | 24 | 0 | 0
405 d.35 | KNNR 5 0702-05 | Zasypywanie rowów dla kabli wykonanych mechanicznie w gruncie kat. III-IV | m3 | 2.88 | 0 | 0
406 d.36 | KNNR 5 0701-05 | Kopanie rowów dla kabli w sposób mechaniczny w gruncie kat. III-IV dla odkopania kabla | m3 | 1.6 | 0 | 0
407 d.36 | KNNR 5 0701-05 | Kopanie rowów dla kabli w sposób mechaniczny w gruncie kat. III-IV po nowej trasie | m3 | 1.6 | 0 | 0
408 d.36 | KNNR-W 9 0801-20 | Demontaż kabli układanych w gruncie kat. III-IV | m | 5 | 0 | 0
409 d.36 | KNNR 5 0707-05 | Układanie kabli w rowach kablowych ręcznie z demontażu (bez kabla w M. w S tylko środek transportowy) | m | 5 | 0 | 0
410 d.36 | KNNR 5 0706-01 | Nasypanie warstwy piasku na dnie rowu kablowego o szerokości do 0.4 m | m | 10 | 0 | 0
411 d.36 | KNNR 5 0702-05 | Zasypywanie rowów dla kabli wykonanych mechanicznie w gruncie kat. III-IV | m3 | 2.8 | 0 | 0
412 d.36 | KNNR 5 1302-03 | Badanie linii kablowej N.N.- kabel 4-żyłowy | odc. | 1 | 0 | 0
WARTOŚĆ KOSZTORYSU NETTO: | [5 empty] | 0

## IE_EOświetlenie
KOSZTORYS OFERTOWY
Rozbudowa ulicy Święciechowskiej w Lesznie
ELEKTROENERGETYCZNA - ENEA OŚWIETLENIE
Lp. | Podstawa | Opis | Jedn.obm. | Ilość | Cena jedn. | Wartość
1 | KNNR 5 0701-05 | Kopanie rowów dla kabli w sposób mechaniczny w gruncie kat, III-IV | m3 | 33.6 | 0 | 0
2 | KNNR 5 0702-05 | Zasypywanie rowów dla kabli wykonanych mechanicznie w gruncie kat, III-IV | m3 | 25.2 | 0 | 0
3 | KNNR 5 0706-01 | Nasypanie warstwy piasku na dnie rowu kablowego o szerokości do 0,4 m | m | 140 | 0 | 0
4 | KNNR 5 0701-05 | Kopanie rowów dla kabli w sposób mechaniczny w gruncie kat, III-IV | m3 | 39.04 | 0 | 0
5 | KNNR 5 0702-05 | Zasypywanie rowów dla kabli wykonanych mechanicznie w gruncie kat, III-IV | m3 | 34.16 | 0 | 0
6 | KNNR 5 0706-01 | Nasypanie warstwy piasku na dnie rowu kablowego o szerokości do 0,4 m | m | 122 | 0 | 0
7 | KNNR 5 0705-01 | Ułożenie rur osłonowych z PCW o śr,do 140 mm D 50 (w S tylko środek transportowy) | m | 145 | 0 | 0
8 | KNNR-W 9 0801-04 | Przełożenie kabli wielożyłowych o masie 0,5-1,0 kg/m układanych w gruncie kat, III-IV YAKY 4x25mm2 (w S tylko środek transportowy) | m | 70 | 0 | 0
9 | KNNR 5 0726-10 | Zarobienie na sucho końca kabla 4-żyłowego o przekroju żył do 50 mm2 na napięcie do 1 kV o izolacji i powłoce z tworzyw sztucznych | szt. | 22 | 0 | 0
10 | KNNR 5 1203-05 | Podłączenie przewodów pojedynczych o przekroju żyły do 50 mm2 pod zaciski lub bolce | szt.żył | 8 | 0 | 0
11 | KNNR-W 9 1001-08 | Demontaż słupów oświetleniowych stalowych | szt | 26 | 0 | 0
12 | KNNR-W 9 1001-10 | Demontaż słupów oświetleniowych betonowych | szt | 2 | 0 | 0
13 | KNNR-W 9 1002-06 | Demontaż wysięgników rurowych o ciężarze do 30 kg mocowanych na słupie lub ścianie | szt | 38 | 0 | 0
14 | KNNR-W 9 1005-03 | Demontaż opraw oświetlenia zewnętrznego na trzpieniu słupa lub wysięgniku | kpl. | 63 | 0 | 0
15 | KNNR-W 9 0903-04 | Demontaż przewodów nieizolowanych linii NN o przekroju do 95 mm2 z przeznaczeniem na złom | km | 1.122 | 0 | 0
16 | KNNR 5 0406-01 | Programator astronomiczny stosowany w sieciach ENEOS | szt. | 2 | 0 | 0
17 | analogia | Przebudowa szafki oświetleniowej SOU 3063011-014 | szt. | 1 | 0 | 0
18 | analogia | Przebudowa szafki oświetleniowej SOU 3063011-076 | szt. | 1 | 0 | 0
19 | KNNR 5 1302-03 | Badanie linii kablowej N,N,- kabel 4-żyłowy | odc. | 1 | 0 | 0
20 | KNNR 1 0111-02 | Roboty pomiarowe przy liniowych robotach ziemnych - trasa dróg w terenie pagórkowatym lub górskim, | km | 1.337 | 0 | 0
21 | KNNR 5 1305-01 | Sprawdzenie samoczynnego wyłączania zasilania (pierwsza próba) | prób. | 1 | 0 | 0
22 | KNNR 5 1305-02 | Sprawdzenie samoczynnego wyłączania zasilania (następna próba) | prób. | 1 | 0 | 0
|  | WARTOŚĆ KOSZTORYSU NETTO: |  |  |  | 0

## IE_Monit
KOSZTORYS OFERTOWY
Rozbudowa ulicy Święciechowskiej w Lesznie
ELEKTROENERGETYCZNA - MONITORING
Lp. | Podstawa | Opis | Jedn.obm. | Ilość | Cena jedn. | Wartość
1 | ZN-97/TP S.A.-039 0502-03 | Wciąganie kabli światłowod.do rurociągów kablow.z rur z warstwą poślizgową bez linki wciagarką mechan.z rejestr.siły | km | 2.53 | 0 | 0
2 | Cennik własny cena zakupu | Kabel światłowodowy DAC 4J | m | 2530 | 0 | 0
3 | ZN-97/TP S.A.-040 0503-01 | Wciąganie U/UTP 4x2x0,5 kat.5e o śr.do 30 mm w otwór wolny kanalizacji kablowej | m | 405 | 0 | 0
4 | Cennik własny cena zakupu | Kabel U/UTP 4x2x0,5 kat. 5e | m | 405 | 0 | 0
5 | KNR AT-14 0101-07 | Układanie pionowego okablowania strukturalnego - odcinek pionowy, 1 kabel | m | 130 | 0 | 0
6 | KNR AT-14 0101-01 | Układanie pionowego okablowania strukturalnego - odcinek poziomy, 1 kabel | m | 30 | 0 | 0
7 | ZN-97/TP S.A.-039 0601-01 analogia | Montaż złączy przelotowych na kablach światłowodowych 1 spajany światłow.(w M dodano pigtail światłowodowy, usunięto pozostałe M, w S pozostawiono spawarkę do światłowodów,do R i S x 0,1) | złącz. | 20 | 0 | 0
8 | TP S.A. 39 | Pomiary reflektometryczne linii światłowodowych. Pomiary końcowe odcinka regenerat., z przełącznicy, liczba zmierzonych. światłowodów - 1 szt. | odcinek | 1 | 0 | 0
9 | TP S.A. 39 | Pomiary reflektometryczne linii światłowodowych. Pomiary końcowe odcinka regenerat., z przełącznicy, liczba zmierzonych. światłowodów - każdy następny | odcinki | 19 | 0 | 0
10 | KNR AL-01 0501-02 | Montaż elementów systemu telewizji użytkowej - kamera zewnętrzna wg. zestawienia materiałów | szt. | 1 | 0 | 0
11 | KNR AL-01 0501-02 | Montaż elementów systemu telewizji użytkowej - kamera zewnętrzna wg. zestawienia materiałów | szt. | 9 | 0 | 0
12 | KNR AL-01 0501-02 | Montaż elementów systemu telewizji użytkowej - kamera zewnętrzna wg. zestawienia materiałów | szt. | 16 | 0 | 0
13 | KNR AL-01 0501-02 | Montaż elementów systemu telewizji użytkowej - wyposażenie szafki | szt. | 10 | 0 | 0
14 | KNR AL-01 0505-02 | Dodatek za utrudnienia przy montażu elementów systemu TVU - wysokość powyżej 4 m | szt. | 26 | 0 | 0
15 | KNR AL-01 0505-01 | Dodatek za utrudnienia przy montażu elementów systemu TVU - obiektyw ze zmienną ogniskową | szt. | 26 | 0 | 0
16 | KNR AL-01 0506-01 | Uruchomienie systemu TVU - linia transmisji wizji | linia | 26 | 0 | 0
17 | KNNR 5 0404-04 | Obudowa 47x28x18cm, wykonanie indywidualne wg. wytycznych UM Leszno | szt. | 10 | 0 | 0
18 | cena zakładowa | Licencja dla kanału wizyjnego VDG Sense PRO dla kamer wg. opracowania | kamera | 19 | 0 | 0
19 | cena zakładowa | Licencja dla kanału wizyjnego analizy tablic wg. opracowania | kamera | 4 | 0 | 0
20 | cena zakładowa | Licencja dla kanału wizyjnego podstawowa wg. opracowania | kamera | 1 | 0 | 0
21 | cena zakładowa | Konfiguracja + testy | 1 szt | 1 | 0 | 0
22 | KNNR 5 0406-03 | Serwer | kpl. | 1 | 0 | 0
23 | KNNR 5 0406-01 | Dysk twardy 14TB | szt. | 8 | 0 | 0
24 | ZN-97/TP S.A.-039 0601-01 | Montaż złączy przelotowych na kablach światłowodowych tubowych ułożonych w kanalizacji kablowej /mufa termokurczliwa / | złącz. | 1 | 0 | 0
25 | KNNR 5 1001-01 | Montaż i stawianie słupów dedykowanych to tablicy przystankowej | szt. | 8 | 0 | 0
26 | KNNR 5 0713-01 | Układanie kabli w słupach, skrzynkach YKY 3x2,5mm2 (w S tylko środek transportowy) | m | 8 | 0 | 0
27 | KNNR 5 0406-07 | Montaż tablicy przystankowej wg. opracowania (analogia) | kpl. | 2 | 0 | 0
28 | KNNR 5 1303-01 | Pomiar rezystancji izolacji instalacji elektrycznej - obwód 1-fazowy (pomiar pierwszy) | pomiar | 1 | 0 | 0
29 | KNNR 5 1303-02 | Pomiar rezystancji izolacji instalacji elektrycznej - obwód 1-fazowy (każdy następny pomiar) | pomiar | 7 | 0 | 0
30 | KNNR 5 1305-01 | Sprawdzenie samoczynnego wyłączania zasilania (pierwsza próba) | prób. | 1 | 0 | 0
31 | KNNR 5 1305-02 | Sprawdzenie samoczynnego wyłączania zasilania (następna próba) | prób. | 16 | 0 | 0
|  | WARTOŚĆ KOSZTORYSU NETTO: |  |  |  | 0

## IE_KT
KOSZTORYS OFERTOWY
Rozbudowa ulicy Święciechowskiej w Lesznie
ELEKTROENERGETYCZNA - KANAL TECHNOLOGICZNY
Lp. | Podstawa | Opis | Jedn.obm. | Ilość | Cena jedn. | Wartość
1 | ZN-97/TP S.A.-040 0102-01 | Budowa kanalizacji kablowej pierwotnej z rur z tworzyw sztucznych o liczbie warstw 1; liczbie rur 1; liczbie otworów 1. | m | 2455 | 0 | 0
2 | ZN-97/TP S.A.-040 0102-01 | Budowa kanalizacji kablowej pierwotnej z rur z tworzyw sztucznych o liczbie warstw 1; liczbie rur 1; liczbie otworów 1. | m | 396 | 0 | 0
3 | ZN-97/TP S.A.-040 0102-01 | Budowa kanalizacji kablowej pierwotnej z rur z tworzyw sztucznych o liczbie warstw 1; liczbie rur 1; liczbie otworów 1. | m | 2844 | 0 | 0
4 | KNNR 5 0705-01 | Ułożenie rur osłonowych z PCW - S110 (w S tylko środek transportowy) | m | 646 | 0 | 0
5 | KNNR 5 0705-01 | Ułożenie rur osłonowych z PCW - DT50 (w S tylko środek transportowy) | m | 111 | 0 | 0
6 | KNNR 5 0705-01 | Ułożenie rur osłonowych z PCW - ST110 (w S tylko środek transportowy) | m | 354 | 0 | 0
7 | KNNR 5 0724-02 | Wykopy pionowe ręczne dla urządzenia przeciskowego wraz z jego zasypaniem w gruncie nienawodnionym kat.III-IV | m3 | 4.95 | 0 | 0
8 | KNNR 5 0723-02 | Przewierty sterowane dla rury o śr.do 125 mm pod obiektami | m | 41 | 0 | 0
9 | KNNR 5 0723-05 | Przewierty sterowane dla ruro śr.do 125 mm pod obiektami - dodatek za każdą następną rurę w wiązce | m | 41 | 0 | 0
10 | KNR 5-01 0401-02 | Budowa studni kablowych prefabrykowanych rozdzielczych SK-2 dwuelementowych w gruncie kat.III | stud. | 89 | 0 | 0
11 | KNR 5-01 0401-02 | Budowa studni kablowych prefabrykowanych rozdzielczych SK-1 dwuelementowych w gruncie kat.III (do R * 0,7; analogia) | stud. | 4 | 0 | 0
12 | KNR 5-01 606-0400 | Uszczelnianie otworów wprowadzeń kablowych. Uszczelnienie wprowadzeń do studni kablowej - otwór częściowo zajęty | szt | 400 | 0 | 0
13 | KNR 2-01 0119-03 | Roboty pomiarowe przy liniowych robotach ziemnych | km | 2.84 | 0 | 0
|  | WARTOŚĆ KOSZTORYSU NETTO: |  |  |  | 0

## IE_Oświetlenie
KOSZTORYS OFERTOWY
Rozbudowa ulicy Święciechowskiej w Lesznie
ELEKTROENERGETYCZNA - BUDOWA OŚWIETLENIE ULICZNE
Lp. | Podstawa | Opis | Jedn.obm. | Ilość | Cena jedn. | Wartość
1 | KNNR 5 0701-05 | Kopanie rowów dla kabli w sposób mechaniczny w gruncie kat. III-IV | m3 | 1241.92 | 0 | 0
2 | KNNR 5 0702-05 | Zasypywanie rowów dla kabli wykonanych mechanicznie w gruncie kat. III-IV | m3 | 984.52 | 0 | 0
3 | KNNR 5 0706-01 | Nasypanie warstwy piasku na dnie rowu kablowego o szerokości do 0.4 m | m | 6435 | 0 | 0
4 | KNNR 5 0705-01 | Ułożenie rur osłonowych z PCW - S110 (w S tylko środek transportowy) | m | 646 | 0 | 0
5 | KNNR 5 0705-01 | Ułożenie rur osłonowych z PCW - D50 (w S tylko środek transportowy) | m | 1251 | 0 | 0
6 | KNNR 5 0713-02 | Układanie kabli o masie do 1.0 kg/m w rurach, pustakach lub kanałach zamkniętych YAKY 4x35mm2 | m | 1200 | 0 | 0
7 | KNNR 5 0713-02 | Układanie kabli w słupach i złączach YAKY 4x35mm2 | m | 608 | 0 | 0
8 | KNNR 5 0707-02 | Układanie kabli o masie do 1.0 kg/m w rowach kablowych ręcznie YAKY 4x35mm2 | m | 2404 | 0 | 0
9 | KNNR 5 0713-01 | Układanie kabli w rurach YKY 3x10mm2 | m | 696 | 0 | 0
10 | KNNR 5 0713-01 | Układanie kabli w słupach, złączach YKY 3x10mm2 | m | 68 | 0 | 0
11 | KNNR 5 0707-01 | Układanie kabli o masie do 0.5 kg/m w rowach kablowych ręcznie YKY 3x10mm2 | m | 1073 | 0 | 0
12 | KNNR 5 0726-10 | Zarobienie na sucho końca kabla 4-żyłowego o przekroju żył do 50 mm2 na napięcie do 1 kV o izolacji i powłoce z tworzyw sztucznych | szt. | 304 | 0 | 0
13 | KNNR 5 0726-05 | Zarobienie na sucho końca kabla 3-żyłowego o przekroju żył do 16 mm2 na napięcie do 1 kV o izolacji i powłoce z tworzyw sztucznych | szt. | 20 | 0 | 0
14 | KNNR 5 1203-05 | Podłączenie przewodów pojedynczych o przekroju żyły do 50 mm2 pod zaciski lub bolce | szt.żył | 1216 | 0 | 0
15 | KNNR 5 1203-04 | Podłączenie przewodów pojedynczych o przekroju żyły do 16 mm2 pod zaciski lub bolce | szt.żył | 60 | 0 | 0
16 | KNNR 5 0605-02 | Montaż uziomów poziomych w wykopie o głębokości do 0.6 m; kat.gruntu III | m | 272 | 0 | 0
17 | KNNR 5 0605-08 | Mechaniczne pogrążanie uziomów pionowych prętowych w gruncie kat.III | m | 340 | 0 | 0
18 | KNNR 5 0403-03 | Urządzenia rozdzielcze na fundamencie prefabrykowanym - szafka SO | kpl. | 2 | 0 | 0
19 | KNNR 5 0403-01 | Urządzenia rozdzielcze - szafka zasilania monitoringu | kpl. | 10 | 0 | 0
20 | KNNR-W 9 0806-02 | Mufy z tworzyw termokurczliwych przelotowe na kablach energetycznych wielożyłowych o przekroju żył 35-70 mm2 o izolacji i powłoce z tworzyw sztucznych w rowach kablowych | szt | 2 | 0 | 0
21 | KNNR-W 9 1001-07 | Demontaż słupów oświetleniowych gm. Święciechowa (zdać właścicielowi) | szt | 5 | 0 | 0
22 | KNNR-W 9 1002-06 | Demontaż wysięgników rurowych gm. Święciechowa (zdać właścicielowi) | szt | 5 | 0 | 0
23 | KNNR-W 9 1005-03 | Demontaż opraw oświetlenia zewnętrznego na trzpieniu słupa lub wysięgniku gm. Święciechowa (zdać właścicielowi) | kpl. | 5 | 0 | 0
24 | KNNR-W 9 1001-01 | Demontaż i montaż istn. słupów oświetleniowych (analogia) | szt | 1 | 0 | 0
25 | KNNR-W 9 1001-01 | Przeniesienie słupów oświetleniowych Miasta Leszna (bez M) | szt | 11 | 0 | 0
26 | KNNR 5 1001-01 | Montaż i stawianie słupów oświetleniowych 5,0m | szt. | 19 | 0 | 0
27 | KNNR 5 1001-01 | Montaż i stawianie słupów oświetleniowych 9,0m | szt. | 65 | 0 | 0
28 | KNNR 5 1001-01 | Montaż i stawianie słupów oświetleniowych 9,0m | szt. | 7 | 0 | 0
29 | KNNR 5 1002-01 | Montaż wysięgników 1,0m | szt. | 65 | 0 | 0
30 | KNNR 5 1002-01 | Montaż wysięgników bocznych | szt. | 7 | 0 | 0
31 | KNNR 5 1001-01 | Montaż i stawianie słupów oświetleniowych 6,0m | szt. | 61 | 0 | 0
32 | KNNR 5 1003-03 | Montaż przewodów do opraw oświetleniowych - wciąganie w słupy, rury osłonowe i wysięgniki przy wysokości latarń do 10 m | kpl.przew. | 72 | 0 | 0
33 | KNNR 5 1003-02 | Montaż przewodów do opraw oświetleniowych - wciąganie w słupy, rury osłonowe i wysięgniki przy wysokości latarń do 7 m | kpl.przew. | 80 | 0 | 0
34 | KNNR 5 1002-01 | Montaż uchwytów słupowych | szt. | 10 | 0 | 0
35 | KNNR 5 1004-01 | Montaż opraw oświetlenia zewnętrznego na słupie (łącznie ze sterownikiem) | szt. | 19 | 0 | 0
36 | KNNR 5 1004-01 | Montaż opraw oświetlenia zewnętrznego na słupie (łącznie ze sterownikiem) | szt. | 52 | 0 | 0
37 | KNNR 5 1004-01 | Montaż opraw oświetlenia zewnętrznego na słupie (łącznie ze sterownikiem) | szt. | 8 | 0 | 0
38 | KNNR 5 1004-01 | Montaż opraw oświetlenia zewnętrznego na słupie (łącznie ze sterownikiem) | szt. | 7 | 0 | 0
39 | KNNR 5 1004-01 | Montaż opraw oświetlenia zewnętrznego na słupie (łącznie ze sterownikiem) | szt. | 5 | 0 | 0
40 | KNNR 5 1004-01 | Montaż opraw oświetlenia zewnętrznego na słupie (łącznie ze sterownikiem) | szt. | 64 | 0 | 0
41 | KNNR 5 1004-01 | Montaż opraw oświetlenia zewnętrznego na słupie (łącznie ze sterownikiem) | szt. | 4 | 0 | 0
42 | KNNR 5 1302-03 | Badanie linii kablowej N.N.- kabel 4-żyłowy | odc. | 172 | 0 | 0
43 | KNNR 5 1305-01 | Sprawdzenie samoczynnego wyłączania zasilania (pierwsza próba) | prób. | 1 | 0 | 0
44 | KNNR 5 1305-02 | Sprawdzenie samoczynnego wyłączania zasilania (następna próba) | prób. | 163 | 0 | 0
45 | KNNR 5 1301-01 | Sprawdzenie i pomiar 1-fazowego obwodu elektrycznego niskiego napięcia | pomiar | 159 | 0 | 0
46 | KNR 2-01 0119-03 | Roboty pomiarowe przy liniowych robotach ziemnych | km | 3.881 | 0 | 0
|  | WARTOŚĆ KOSZTORYSU NETTO: |  |  |  | 0

## Kolej
KOSZTORYS OFERTOWY
Rozbudowa ulicy Święciechowskiej w Lesznie
SPECJALNOŚĆ KOLEJOWA
URZĄDZENIA SRK
KOREKTA LOKALIZACJI SYGNALIZATORA
Lp. | Podstawa | Opis | Jedn.obm. | Ilość | Cena jedn. | Wartość
1 | D.01.03.12 | Korekta lokalizacji sygnalizatora S2 | kpl. | 1 | 0 | 0

## Zieleń
KOSZTORYS OFERTOWY
Rozbudowa ulicy Święciechowskiej w Lesznie
SPECJALNOŚĆ ZIELEŃ
Lp. | Nr spec. techn. | Opis robót | j.m. | Ilość | Cena | Wartość
1 |  | Roboty przygotowawcze
1 d.1 | D-01.02.01. | Mechaniczne ścinanie drzew, z karczowaniem pni, o średnicy: do 9 cm, wraz z wywozem na składowisko Wykonawcy z utylizacją (dłużyce drzew dostarczyć na składowisko Inwestora (transport do 10 km)) | szt | 41 | 0 | 0
2 d.1 | D-01.02.01. | Mechaniczne ścinanie drzew, z karczowaniem pni, o średnicy: do 10-15 cm, wraz z wywozem na składowisko Wykonawcy z utylizacją (dłużyce drzew dostarczyć na składowisko Inwestora (transport do 10 km)) | szt | 65 | 0 | 0
3 d.1 | D-01.02.01. | Mechaniczne ścinanie drzew, z karczowaniem pni, o średnicy: do 16-25 cm, wraz z wywozem na składowisko Wykonawcy z utylizacją (dłużyce drzew dostarczyć na składowisko Inwestora (transport do 10 km)) | szt | 64 | 0 | 0
4 d.1 | D-01.02.01. | Mechaniczne ścinanie drzew, z karczowaniem pni, o średnicy: do 26-35 cm, wraz z wywozem na składowisko Wykonawcy z utylizacją (dłużyce drzew dostarczyć na składowisko Inwestora (transport do 10 km)) | szt | 33 | 0 | 0
5 d.1 | D-01.02.01. | Mechaniczne ścinanie drzew, z karczowaniem pni, o średnicy: do 36-45 cm, wraz z wywozem na składowisko Wykonawcy z utylizacją (dłużyce drzew dostarczyć na składowisko Inwestora (transport do 10 km)) | szt | 14 | 0 | 0
6 d.1 | D-01.02.01. | Mechaniczne ścinanie drzew, z karczowaniem pni, o średnicy: do 46-55 cm, wraz z wywozem na składowisko Wykonawcy z utylizacją (dłużyce drzew dostarczyć na składowisko Inwestora (transport do 10 km)) | szt | 14 | 0 | 0
7 d.1 | D-01.02.01. | Mechaniczne ścinanie drzew, z karczowaniem pni, o średnicy: do 56-65 cm, wraz z wywozem na składowisko Wykonawcy z utylizacją (dłużyce drzew dostarczyć na składowisko Inwestora (transport do 10 km)) | szt | 5 | 0 | 0
8 d.1 | D-01.02.01. | Mechaniczne ścinanie drzew, z karczowaniem pni, o średnicy: do 66-75 cm, wraz z wywozem na składowisko Wykonawcy z utylizacją (dłużyce drzew dostarczyć na składowisko Inwestora (transport do 10 km)) | szt | 2 | 0 | 0
9 d.1 | D-01.02.01. | Mechaniczne ścinanie drzew, z karczowaniem pni, o średnicy: do 76-85 cm, wraz z wywozem na składowisko Wykonawcy z utylizacją (dłużyce drzew dostarczyć na składowisko Inwestora (transport do 10 km)) | szt | 1 | 0 | 0
10 d.1 | D-01.02.01. | Mechaniczne ścinanie drzew, z karczowaniem pni, o średnicy: do 86-95 cm, wraz z wywozem na składowisko Wykonawcy z utylizacją (dłużyce drzew dostarczyć na składowisko Inwestora (transport do 10 km)) | szt | 1 | 0 | 0
11 d.1 | D-01.02.01. | Mechaniczne ścinanie drzew, z karczowaniem pni, o średnicy: do 116-125 cm, wraz z wywozem na składowisko Wykonawcy z utylizacją (dłużyce drzew dostarczyć na składowisko Inwestora (transport do 10 km)) | szt | 1 | 0 | 0
12 d.1 | D-01.02.01. | Mechaniczne karczowanie krzaków i podszycia z wywozem i utylizacją | ha | 0.17 | 0 | 0
13 d.1 | D-01.02.01a | Zabezpieczenie istniejących drzew na czas prowadzenia robót budowlanych | szt | 120 | 0 | 0
2 |  | Zieleń
14 d.2 | D-09.01.01. | Sadzenie drzew lipa drobnolistna | szt | 193 | 0 | 0
15 d.2 | D-09.01.01. | Sadzenie drzew klon polny | szt | 2 | 0 | 0
16 d.2 | D-09.01.01. | Sadzenie drzew klon pospolity | szt | 1 | 0 | 0
17 d.2 | D-09.01.01. | Sadzenie drzew buk wschodni | szt | 8 | 0 | 0
18 d.2 | D-09.01.01. | Sadzenie drzew klon pensylwański | szt | 22 | 0 | 0
19 d.2 | D-09.01.01. | Sadzenie drzew grab pospolity | szt | 39 | 0 | 0
20 d.2 | D-09.01.01. | Sadzenie drzew leszczyna pospolita | szt | 11 | 0 | 0
21 d.2 | D-09.01.01. | Sadzenie drzew dąb błotny | szt | 15 | 0 | 0
22 d.2 | D-09.01.01. | Sadzenie krzewów tawuła japońska (Spiraea japonica) `Genpei` | szt | 351 | 0 | 0
23 d.2 | D-09.01.01. | Sadzenie krzewów tawuła gęstokwiatowa (Spiraea japonica)`Goldmonud` | szt | 351 | 0 | 0
24 d.2 | D-09.01.01. | Sadzenie krzewów tawuła japońska (Spiraea japonica) `Green Carpet` | szt | 452 | 0 | 0
25 d.2 | D-09.01.01. | Sadzenie krzewów tawuła gęstokwiatowa (Spiraea densiflora) | szt | 452 | 0 | 0
26 d.2 | D-09.01.01. | Sadzenie krzewów tawuła japońska (Spiraea japonica) `Anthony Waterer ` | szt | 155 | 0 | 0
27 d.2 | D-09.01.01. | Sadzenie krzewów trzcinnik ostrokwiatowy (Calamagrostis acutiflora) `Karl Foerster' | szt | 291 | 0 | 0
28 d.2 | D-09.01.01. | Sadzenie krzewów lawenda wąskolistna (Lavandula angustifolia) 'Hidcote' | szt | 523 | 0 | 0
29 d.2 | D-09.01.01. | Sadzenie krzewów krzewuszka cudowna PINK POPPET 'Plangen' (Weigela florida) | szt | 233 | 0 | 0
30 d.2 | D-09.01.01. | Sadzenie krzewów trzmielina Fortune'a (Euonymus fortunei) 'Silver queen' | szt | 845 | 0 | 0
31 d.2 | D-09.01.01. | Sadzenie krzewów róża okrywowa `Bad Birnbach` | szt | 1000 | 0 | 0
32 d.2 | D-09.01.01. | Sadzenie krzewów pęcherznica kalinolistna (Physocarphus opulifolius) `Luteus` | szt | 373 | 0 | 0
33 d.2 | D-09.01.01. | Sadzenie krzewów dereń biały (Cornus alba)`Elegantissima` | szt | 187 | 0 | 0
34 d.2 | D-09.01.01. | Sadzenie krzewów kalina koralowa (Viburnus opulus) `Compactum` | szt | 187 | 0 | 0
35 d.2 | D-09.01.01. | Sadzenie krzewów tawuła wczesna (Spiraea arguta)` | szt | 178 | 0 | 0
36 d.2 | D-09.01.01. | Sadzenie krzewów Krzewuszka cudowna (Weigela florida) 'Versicolor' | szt | 178 | 0 | 0
37 d.2 | D-09.01.01. | Sadzenie krzewów trzmielina Fortune'a (Euonymus fortunei) 'Emerald Gaiety' | szt | 116 | 0 | 0
38 d.2 | D-09.01.01. | Przesadzenie istn. drzew | szt | 6 | 0 | 0
RAZEM (NETTO): | [5 empty] | 0

## Mielżyńskich
KOSZTORYS OFERTOWY
Budowa nawierzchni w ulicach: Mielżyńskich, D. Chłapowskiego, K. Pułaskiego i J. Pankiewicza w związku z rozbudową ul. Święciechowskiej w Lesznie. Ulica Mielżyńskich
BRANŻA DROGOWA
CAŁE OSIEDLE
Lp. | Numery SSTWiORB | Wyszczególnienie elementów rozliczeniowych | Nazwa jednostki | Ilość jednostek | Cena jedn. (PLN*) | Wartość (PLN*) - OGÓŁEM
1 | 2 | 3 | 4 | 5 | 6 | 7
ROBOTY PRZYGOTOWAWCZE
1 | D.01.01.01. | Roboty pomiarowe - odtworzenie trasy i punktów pomiarowych | m | 185 | 0 | 0
2 | D.01.02.04 | Mechaniczne rozebranie nawierzchni bitumicznej, istniejącej nawierzchni jezdni wraz z podbudową, o średniej grubości 50 cm materiał do utylizacji na koszt Wykonawcy | m2 | 1110 | 0 | 0
3 | D.01.02.02 | Zdjęcie warstwy humusu o grubości 40 cm na odkład z utylizacją na koszt Wykonawcy robót | m2 | 350 | 0 | 0
|  | RAZEM ROBOTY PRZYGOTOWAWCZE |  |  |  | 0
ROBOTY ZIEMNE
4 | D.02.01.01 | Wykop mechaniczny w gruncie kat. III pod konstrukcję nawierzchni, chodniki, zjazdy do posesji, ciąg główny z transportem na składowisko Wykonawcy (grunt z wykopu do utylizacji przez Wykonawcę) | m3 | 694.4 | 0 | 0
5 | D.02.03.01 | Mechaniczne formowanie nasypu w gruncie kat. II z zakupem materiału - nasypy pod chodnik, zjazdy do posesji, ciąg główny, drogi dla pieszych i rowerów | m3 | 694.4 | 0 | 0
6 | jw. | Zagęszczenie nasypów w gruncie kat. II walcami wibracyjnymi - nasypy nasypy pod chodnik, zjazdy do posesji, ciąg główny, drogi dla pieszych i rowerów | m3 | 694.4 | 0 | 0
|  | RAZEM ROBOTY ZIEMNE |  |  |  | 0
PODBUDOWY
7 | D.04.01.01 | Mechaniczne profilowanie i zagęszczenie podłoża pod warstwy konstrukcyjne nawierzchni, grunt kat. III | m2 | 1736 | 0 | 0
8 | D.04.03.01 | Oczyszczenie podbudowy tłuczniowej i warstwy wiążącej (ciąg główny i droga dla pieszych i rowerów) | m2 | 3472 | 0 | 0
9 | D.04.03.01 | Skropienie podbudowy tłuczniowej i warstwy wiążącej (ciąg główny i droga dla pieszych i rowerów) | m2 | 3472 | 0 | 0
10 | D.04.04.02 | Wykonanie podbudowy zasadniczej z mieszanki niezwiązanej, kruszywo C 90/3 grubości 20 cm | m2 | 1000 | 0 | 0
11 | D.04.05.01 | Wykonanie warstwy odcinającej zasadniczej z mieszanki związanej cementem C 3/4 grubości 15 cm | m2 | 1000 | 0 | 0
12 | D.04.05.01 | Wykonanie warstwy warstwy ulepszonego podłoża z mieszanki związanej cementem C 1,5/2,0 grubości 20 cm | m2 | 1743.5 | 0 | 0
13 | D.04.05.01 | Wykonanie warstwy warstwy ulepszonego podłoża z mieszanki związanej cementem C 1,5/2,0 grubości 15 cm | m2 | 551 | 0 | 0
|  | RAZEM PODBUDOWY |  |  |  | 0
NAWIERZCHNIE
14 | D.05.03.05 | Wykonanie warstwy wiążącej grubości 8 cm z betonu asfaltowego o uziarnieniu 016 mm AC 16W 50/70 | m2 | 1000 | 0 | 0
15 | D.05.03.05b | Wykonanie warstwy ścieralnej z betonu asfaltowego SMA 8S o grubości 4 cm na jezdni głównej | m2 | 1000 | 0 | 0
16 | D.05.03.23 | Ułożenie kostki brukowej betonowej szarej grubości 8 cm na podsypce cementowo-piaskowej gr 5 cm na chodnikach, zjazdach | m2 | 551 | 0 | 0
|  | RAZEM NAWIERZCHNIE |  |  |  | 0
URZĄDZENIA BEZPIECZEŃSTWA RUCHU
17 | D.07.01.01 | Wykonanie oznakowania poziomego grubowarstwowego białego | m2 | 3 | 0 | 0
18 | D.07.01.01 | Wykonanie oznakowania poziomego kolorowego - niebieskie i czerwone | m2 | 4 | 0 | 0
19 | D.07.01.01a | Zakup i montaż tarcz znaków drogowych (małych) (folia typ 2) | szt. | 7 | 0 | 0
20 | D.07.02.01 | Ustawienie słupków z rur stal. o średnicy 60 mm | szt | 7 | 0 | 0
|  | RAZEM URZĄDZENIA BEZPIECZEŃSTWA RUCHU |  |  |  | 0
ELEMENTY ULIC
21 | D.08.01.01 | Ustawienie krawężnika betonowego najazdowego 15x22 cm na podsypce cementowo-piaskowej gr. 5,0 cm wraz z ławą betonową z oporem - zjazdy | mb | 102 | 0 | 0
22 | D.08.01.01 | Ustawienie krawężnika betonowego 15x30 cm na podsypce cementowo-piaskowej gr. 3,0 cm wraz z ławą betonową z oporem Plan sytuacyjny | mb | 270 | 0 | 0
23 | D.08.03.01 | Ułożenie obrzeża betonowego 8x30 cm na ławie betonowej z oporem Plan sytuacyjny | mb | 185 | 0 | 0
24 | D.08.05.06 | Ułożenie ścieku z dwóch rzędów kostki betonowej na ławie betonowej Plan sytuacyjny | mb | 370 | 0 | 0
|  | RAZEM ELEMENTY ULIC |  |  |  | 0
ZIELEŃ DROGOWA
25 | D.07.01.01 | Humusowanie terenów na grubość co najmniej 20 cm łącznie z obsianiem mieszanką traw i pielegnacją | m2 | 295 | 0 | 0
|  | RAZEM ZIELEŃ DROGOWA |  |  |  | 0
Razem wartość kosztorysowa robót bet podatku VAT: | [5 empty] | 0
Podatek VAT: 23 % | [5 empty] | 0
Razem wartość kosztorysowa robót z podatkiem VAT: | [5 empty] | 0
|  | KANAŁ TELETECHNICZNY | mb | 185 | 0 | 0
|  | BUDOWA KANALIZACJI DESZCZOWEJ | mb | 185 | 0 | 0

## Chłapowskiego
KOSZTORYS OFERTOWY
Budowa nawierzchni w ulicach: Mielżyńskich, D. Chłapowskiego, K. Pułaskiego i J. Pankiewicza w związku z rozbudową ul. Święciechowskiej w Lesznie. Ulica Chłapowskiego
BRANŻA DROGOWA
CAŁE OSIEDLE
Lp. | Numery SSTWiORB | Wyszczególnienie elementów rozliczeniowych | Nazwa jednostki | Ilość jednostek | Cena jedn. (PLN*) | Wartość (PLN*) - OGÓŁEM
1 | 2 | 3 | 4 | 5 | 6 | 7
ROBOTY PRZYGOTOWAWCZE
1 | D.01.01.01. | Roboty pomiarowe - odtworzenie trasy i punktów pomiarowych | m | 176 | 0 | 0
2 | D.01.02.01 | Mechaniczne ścinanie drzew o średnicy < 5 cm z karczowaniem pni i zasypaniem dołów | szt. | 20 | 0 | 0
3 | D.01.02.01 | Mechaniczne ścinanie drzew o średnicy 6 ÷ 15 cm z karczowaniem pni i zasypaniem dołów | szt. | 10 | 0 | 0
4 | D.01.02.01 | Mechaniczne ścinanie drzew o średnicy 16 ÷ 25 cm z karczowaniem pni i zasypaniem dołów | szt. | 5 | 0 | 0
5 | jw. | Ścinanie i karczowanie średniej gęstości krzaków i poszycia wraz z wywozem na składowisko Wykonawcy z utylizacją odpadu | m2 | 60 | 0 | 0
6 | jw. | Wywóz karpiny i gałęzi na składowisko Wykonawcy z utylizacją odpadu | mp | 48 | 0 | 0
7 | D.01.02.02 | Zdjęcie warstwy humusu o grubości 40 cm na odkład z utylizacją na koszt Wykonawcy robót | m2 | 4810 | 0 | 0
|  | RAZEM ROBOTY PRZYGOTOWAWCZE |  |  |  | 0
ROBOTY ZIEMNE
8 | D.02.01.01 | Wykop mechaniczny w gruncie kat. III pod konstrukcję nawierzchni, chodniki, zjazdy do posesji, ciąg główny z transportem na składowisko Wykonawcy (grunt z wykopu do utylizacji przez Wykonawcę) | m3 | 1498 | 0 | 0
9 | D.02.03.01 | Mechaniczne formowanie nasypu w gruncie kat. II z zakupem materiału - nasypy pod chodnik, zjazdy do posesji, ciąg główny, drogi dla pieszych i rowerów | m3 | 1498 | 0 | 0
10 | jw. | Zagęszczenie nasypów w gruncie kat. II walcami wibracyjnymi - nasypy nasypy pod chodnik, zjazdy do posesji, ciąg główny, drogi dla pieszych i rowerów | m3 | 1498 | 0 | 0
|  | RAZEM ROBOTY ZIEMNE |  |  |  | 0
PODBUDOWY
11 | D.04.01.01 | Mechaniczne profilowanie i zagęszczenie podłoża pod warstwy konstrukcyjne nawierzchni, grunt kat. III | m2 | 3745 | 0 | 0
12 | D.04.03.01 | Oczyszczenie podbudowy tłuczniowej i warstwy wiążącej (ciąg główny i droga dla pieszych i rowerów) | m2 | 2185 | 0 | 0
13 | D.04.03.01 | Skropienie podbudowy tłuczniowej i warstwy wiążącej (ciąg główny i droga dla pieszych i rowerów) | m2 | 4370 | 0 | 0
14 | D.04.04.02 | Wykonanie podbudowy zasadniczej z mieszanki niezwiązanej, kruszywo C 90/3 grubości 20 cm | m2 | 3890 | 0 | 0
15 | D.04.04.02 | Wykonanie podbudowy zasadniczej z mieszanki niezwiązanej, kruszywo C 90/3 grubości 15 cm (droga dla pieszych i rowerów i nawierzchnia z kostki kamiennej) | m2 | 240 | 0 | 0
16 | D.04.05.01 | Wykonanie warstwy odcinającej zasadniczej z mieszanki związanej cementem C 3/4 grubości 15 cm | m2 | 1945 | 0 | 0
17 | D.04.05.01 | Wykonanie warstwy warstwy ulepszonego podłoża z mieszanki związanej cementem C 1,5/2,0 grubości 20 cm | m2 | 430 | 0 | 0
18 | D.04.05.01 | Wykonanie warstwy warstwy ulepszonego podłoża z mieszanki związanej cementem C 1,5/2,0 grubości 15 cm | m2 | 190 | 0 | 0
19 | D.04.05.01 | Wykonanie podbudowy grubości 7 cm z betonu asfaltowego o uziarnieniu 0/22 mm AC 22P 35/50 (jezdnia główna) Plan sytuacyjny | m2 | 1945 | 0 | 0
|  | RAZEM PODBUDOWY |  |  |  | 0
NAWIERZCHNIE
20 | D.05.03.05 | Wykonanie warstwy wiążącej grubości 5 cm z betonu asfaltowego o uziarnieniu 0/16 mm AC 16W 50/70 | m2 | 1945 | 0 | 0
21 | D.05.03.05b | Wykonanie warstwy ścieralnej z betonu asfaltowego AC 8S 50/70 o grubości 7 cm na drodze dla pieszych i rowerów | m2 | 240 | 0 | 0
22 | D.05.03.05b | Wykonanie warstwy ścieralnej z betonu asfaltowego SMA 8S o grubości 4 cm na jezdni głównej | m2 | 1945 | 0 | 0
23 | D.05.03.23 | Ułożenie kostki brukowej betonowej szarej grubości 8 cm na podsypce cementowo-piaskowej gr 5 cm na chodnikach, zjazdach | m2 | 190 | 0 | 0
24 | D.05.03.01 | Wykonanie nawierzchni z kostki kamiennej granitowej ciętej - łupanej o grubości 10 cm na na podsypce cementowo-piaskowej grubości 5 cm z wypełnieniem spoin fugą żywiczną | m2 | 70 | 0 | 0
|  | RAZEM NAWIERZCHNIE |  |  |  | 0
URZĄDZENIA BEZPIECZEŃSTWA RUCHU
25 | D.07.01.01 | Wykonanie oznakowania poziomego grubowarstwowego białego | m2 | 5 | 0 | 0
26 | D.07.01.01a | Zakup i montaż tarcz znaków drogowych (małych) (folia typ 2) | szt. | 6 | 0 | 0
27 | D.07.02.01 | Ustawienie słupków z rur stal. o średnicy 60 mm | szt | 6 | 0 | 0
|  | RAZEM URZĄDZENIA BEZPIECZEŃSTWA RUCHU |  |  |  | 0
ELEMENTY ULIC
28 | D.08.01.01 | Ustawienie krawężnika betonowego 15x30 cm na podsypce cementowo-piaskowej gr. 3,0 cm wraz z ławą betonową z oporem Plan sytuacyjny | mb | 362 | 0 | 0
29 | D.08.03.01 | Ułożenie obrzeża betonowego 8x30 cm na ławie betonowej z oporem Plan sytuacyjny | mb | 320 | 0 | 0
30 | D.08.05.06 | Ułożenie ścieku z dwóch rzędów kostki betonowej na ławie betonowej Plan sytuacyjny | mb | 362 | 0 | 0
|  | RAZEM ELEMENTY ULIC |  |  |  | 0
ZIELEŃ DROGOWA
31 | D.07.01.01 | Humusowanie terenów na grubość co najmniej 20 cm łącznie z obsianiem mieszanką traw i pielegnacją | m2 | 1655 | 0 | 0
|  | RAZEM ZIELEŃ DROGOWA |  |  |  | 0
Razem wartość kosztorysowa robót bet podatku VAT: | [5 empty] | 0
Podatek VAT: 23 % | [5 empty] | 0
Razem wartość kosztorysowa robót z podatkiem VAT: | [5 empty] | 0
|  | KANAŁ TELETECHNICZNY | mb | 180 | 0 | 0
|  | BUDOWA SIECI WODOCIĄGOWEJ | mb | 200 | 0 | 0
|  | BUDOWA KANALIZACJI DESZCZOWEJ | mb | 180 | 0 | 0
|  | BUDOWA OŚWIETLENIA DROGOWEGO | mb | 180 | 0 | 0

## Pankiewicza
KOSZTORYS OFERTOWY
Budowa nawierzchni w ulicach: Mielżyńskich, D. Chłapowskiego, K. Pułaskiego i J. Pankiewicza w związku z rozbudową ul. Święciechowskiej w Lesznie. Ulica Pankiewicza
BRANŻA DROGOWA
CAŁE OSIEDLE
Lp. | Numery SSTWiORB | Wyszczególnienie elementów rozliczeniowych | Nazwa jednostki | Ilość jednostek | Cena jedn. (PLN*) | Wartość (PLN*) - OGÓŁEM
1 | 2 | 3 | 4 | 5 | 6 | 7
ROBOTY PRZYGOTOWAWCZE
1 | D.01.01.01. | Roboty pomiarowe - odtworzenie trasy i punktów pomiarowych | m | 93 | 0 | 0
|  | RAZEM ROBOTY PRZYGOTOWAWCZE |  |  |  | 0
ROBOTY ZIEMNE
#REF! | D.02.01.01 | Wykop mechaniczny w gruncie kat. III pod konstrukcję nawierzchni, chodniki, zjazdy do posesji, ciąg główny z transportem na składowisko Wykonawcy (grunt z wykopu do utylizacji przez Wykonawcę) | m3 | 382 | 0 | 0
#REF! | D.02.03.01 | Mechaniczne formowanie nasypu w gruncie kat. II z zakupem materiału - nasypy pod chodnik, zjazdy do posesji, ciąg główny, drogi dla pieszych i rowerów | m3 | 382 | 0 | 0
#REF! | jw. | Zagęszczenie nasypów w gruncie kat. II walcami wibracyjnymi - nasypy nasypy pod chodnik, zjazdy do posesji, ciąg główny, drogi dla pieszych i rowerów | m3 | 382 | 0 | 0
|  | RAZEM ROBOTY ZIEMNE |  |  |  | 0
PODBUDOWY
#REF! | D.04.04.02 | Wykonanie podbudowy zasadniczej z mieszanki niezwiązanej, kruszywo C 90/3 grubości 20 cm | m2 | 650 | 0 | 0
|  | RAZEM PODBUDOWY |  |  |  | 0
NAWIERZCHNIE
#REF! | D.05.03.05 | Wykonanie warstwy wiążącej grubości 8 cm z betonu asfaltowego o uziarnieniu 016 mm AC 16W 50/70 | m2 | 650 | 0 | 0
#REF! | D.05.03.05b | Wykonanie warstwy ścieralnej z betonu asfaltowego SMA 8S o grubości 4 cm na jezdni głównej | m2 | 650 | 0 | 0
#REF! | D.05.03.23 | Ułożenie kostki brukowej betonowej szarej grubości 8 cm na podsypce cementowo-piaskowej gr 5 cm na chodnikach, zjazdach | m2 | 305 | 0 | 0
|  | RAZEM NAWIERZCHNIE |  |  |  | 0
URZĄDZENIA BEZPIECZEŃSTWA RUCHU
#REF! | D.07.01.01a | Zakup i montaż tarcz znaków drogowych (małych) (folia typ 2) | szt. | 8 | 0 | 0
#REF! | D.07.02.01 | Ustawienie słupków z rur stal. o średnicy 60 mm | szt | 8 | 0 | 0
|  | RAZEM URZĄDZENIA BEZPIECZEŃSTWA RUCHU |  |  |  | 0
ELEMENTY ULIC
#REF! | D.08.01.01 | Ustawienie krawężnika betonowego najazdowego 15x22 cm na podsypce cementowo-piaskowej gr. 5,0 cm wraz z ławą betonową z oporem - zjazdy | mb | 11 | 0 | 0
#REF! | D.08.01.01 | Ustawienie krawężnika betonowego 15x30 cm na podsypce cementowo-piaskowej gr. 3,0 cm wraz z ławą betonową z oporem Plan sytuacyjny | mb | 139 | 0 | 0
#REF! | D.08.03.01 | Ułożenie obrzeża betonowego 8x30 cm na ławie betonowej z oporem Plan sytuacyjny | mb | 296 | 0 | 0
#REF! | D.08.05.06 | Ułożenie ścieku z dwóch rzędów kostki betonowej na ławie betonowej Plan sytuacyjny | mb | 210 | 0 | 0
|  | RAZEM ELEMENTY ULIC |  |  |  | 0
ZIELEŃ DROGOWA
#REF! | D.07.01.01 | Humusowanie terenów na grubość co najmniej 20 cm łącznie z obsianiem mieszanką traw i pielegnacją | m2 | 230 | 0 | 0
|  | RAZEM ZIELEŃ DROGOWA |  |  |  | 0
Razem wartość kosztorysowa robót bet podatku VAT: | [5 empty] | 0
Podatek VAT: 23 % | [5 empty] | 0
Razem wartość kosztorysowa robót z podatkiem VAT: | [5 empty] | 0
|  | KANAŁ TELETECHNICZNY | mb | 100 | 0 | 0

## Pułaski
KOSZTORYS OFERTOWY
Budowa nawierzchni w ulicach: Mielżyńskich, D. Chłapowskiego, K. Pułaskiego i J. Pankiewicza w związku z rozbudową ul. Święciechowskiej w Lesznie. Ulica Pułaskiego
BRANŻA DROGOWA
CAŁE OSIEDLE
Lp. | Numery SSTWiORB | Wyszczególnienie elementów rozliczeniowych | Nazwa jednostki | Ilość jednostek | Cena jedn. (PLN*) | Wartość (PLN*) - OGÓŁEM
1 | 2 | 3 | 4 | 5 | 6 | 7
ROBOTY PRZYGOTOWAWCZE
1 | D.01.01.01. | Roboty pomiarowe - odtworzenie trasy i punktów pomiarowych | m | 167 | 0 | 0
|  | RAZEM ROBOTY PRZYGOTOWAWCZE |  |  |  | 0
ROBOTY ZIEMNE
2 | D.02.01.01 | Wykop mechaniczny w gruncie kat. III pod konstrukcję nawierzchni, chodniki, zjazdy do posesji, ciąg główny z transportem na składowisko Wykonawcy (grunt z wykopu do utylizacji przez Wykonawcę) | m3 | 568 | 0 | 0
3 | D.02.03.01 | Mechaniczne formowanie nasypu w gruncie kat. II z zakupem materiału - nasypy pod chodnik, zjazdy do posesji, ciąg główny, drogi dla pieszych i rowerów | m3 | 568 | 0 | 0
4 | jw. | Zagęszczenie nasypów w gruncie kat. II walcami wibracyjnymi - nasypy nasypy pod chodnik, zjazdy do posesji, ciąg główny, drogi dla pieszych i rowerów | m3 | 568 | 0 | 0
|  | RAZEM ROBOTY ZIEMNE |  |  |  | 0
PODBUDOWY
5 | D.04.01.01 | Mechaniczne profilowanie i zagęszczenie podłoża pod warstwy konstrukcyjne nawierzchni, grunt kat. III | m2 | 960 | 0 | 0
6 | D.04.03.01 | Oczyszczenie podbudowy tłuczniowej i warstwy wiążącej (ciąg główny i droga dla pieszych i rowerów) | m2 | 1920 | 0 | 0
7 | D.04.03.01 | Skropienie podbudowy tłuczniowej i warstwy wiążącej (ciąg główny i droga dla pieszych i rowerów) | m2 | 1920 | 0 | 0
8 | D.04.04.02 | Wykonanie podbudowy zasadniczej z mieszanki niezwiązanej, kruszywo C 90/3 grubości 20 cm | m2 | 960 | 0 | 0
9 | D.04.05.01 | Wykonanie warstwy warstwy ulepszonego podłoża z mieszanki związanej cementem C 1,5/2,0 grubości 20 cm | m2 | 1420 | 0 | 0
10 | D.04.05.01 | Wykonanie warstwy warstwy ulepszonego podłoża z mieszanki związanej cementem C 1,5/2,0 grubości 15 cm | m2 | 460 | 0 | 0
|  | RAZEM PODBUDOWY |  |  |  | 0
NAWIERZCHNIE
11 | D.05.03.23 | Ułożenie kostki brukowej betonowej szarej grubości 8 cm na podsypce cementowo-piaskowej gr 5 cm na chodnikach, zjazdach | m2 | 1420 | 0 | 0
|  | RAZEM NAWIERZCHNIE |  |  |  | 0
ELEMENTY ULIC
12 | D.08.01.01 | Ustawienie krawężnika betonowego najazdowego 15x22 cm na podsypce cementowo-piaskowej gr. 5,0 cm wraz z ławą betonową z oporem - zjazdy | mb | 78 | 0 | 0
13 | D.08.01.01 | Ustawienie krawężnika betonowego 15x30 cm na podsypce cementowo-piaskowej gr. 3,0 cm wraz z ławą betonową z oporem Plan sytuacyjny | mb | 262 | 0 | 0
14 | D.08.03.01 | Ułożenie obrzeża betonowego 8x30 cm na ławie betonowej z oporem Plan sytuacyjny | mb | 320 | 0 | 0
15 | D.08.05.06 | Ułożenie ścieku z dwóch rzędów kostki betonowej na ławie betonowej Plan sytuacyjny | mb | 340 | 0 | 0
|  | RAZEM ELEMENTY ULIC |  |  |  | 0
ZIELEŃ DROGOWA
16 | D.07.01.01 | Humusowanie terenów na grubość co najmniej 20 cm łącznie z obsianiem mieszanką traw i pielegnacją | m2 | 110 | 0 | 0
|  | RAZEM ZIELEŃ DROGOWA |  |  |  | 0
Razem wartość kosztorysowa robót bet podatku VAT: | [5 empty] | 0
Podatek VAT: 23 % | [5 empty] | 0
Razem wartość kosztorysowa robót z podatkiem VAT: | [5 empty] | 0
|  | KANAŁ TELETECHNICZNY | mb | 170 | 0 | 0
|  | BUDOWA SIECI WODOCIĄGOWEJ | mb | 200 | 0 | 0
|  | BUDOWA KANALIZACJI OGÓLNOSPŁAWNEJ | mb | 200 | 0 | 0